## Лист1
П/П | Артикул | Наименование |  | Кол-во на складе | Цена без НДС
Воздушные автоматические выключатели от 400 до 6300А
1 | 72313461557 | Кассета с выкатными направляющими AL-N16D3-AHFS | ACB | 50 | 66177.2
2 | 72313463458 | Кассета с выкатными направляющими AL-S25E3-AHFS | ACB | 12 | 70934.4
3 | 72313463827 | Кассета с выкатными направляющими AL-S32E3-AHFS | ACB | 6 | 79572.8
4 | 72313465577 | Кассета с выкатными направляющими AL-S40~50F3-AHFS | ACB | 14 | 193314
5 | 72313465578 | Кассета с выкатными направляющими AL-S40~50F3-AVFS | ACB | 2 | 193314
6 | 72313465499 | Кассета с выкатными направляющими AL-S40~50G3-AVFS | ACB | 1 | 215721.2
7 | 72313463577 | Кассета с выкатными направляющими AL-S40E3-AVFS | ACB | 4 | 185053.2
8 | 284504388B | Выключатель автоматический воздушный AN-06D3-06A M2D2D2BX AC6U0AL | ACB | 5 | 183214
9 | 2845006400 | Выключатель автоматический воздушный AN-06D3-06H M2D2D2AX AG6U0 | ACB | 1 | 188814.4
10 | 284603298B | Выключатель автоматический воздушный AN-08D3-08A M2D2D2BX AC6U0AL | ACB | 9 | 191206
11 | 289606148B | Выключатель автоматический воздушный AN-08D3-08H M2D2D2BX AC6U0AL | ACB | 3 | 213774.4
12 | 284704838B | Выключатель автоматический воздушный AN-10D3-10A M2D2D2BX AC6U0AL | ACB | 1 | 196260.8
13 | 2897156600 | Выключатель автоматический воздушный AN-10D3-10A M2D2D2BX AD6U0AL | ACB | 4 | 196260.8
14 | 289707558B | Выключатель автоматический воздушный AN-10D3-10H M2D2D2BX AC6U0AL | ACB | 3 | 216242
15 | 2897175400 | Выключатель автоматический воздушный AN-10D3-10H M2D2D2BX AD6U0AL | ACB | 2 | 216242
16 | 2898175800 | Выключатель автоматический воздушный AN-13D3-13A MAD0D0BX NH5U0AL | ACB | 6 | 211423.6
17 | 284905868B | Выключатель автоматический воздушный AN-16D3-16A M2D2D2BX AC6U0AL | ACB | 15 | 233877.6
18 | 284908668B | Выключатель автоматический воздушный AN-16D3-16H M2D2D2BX AC6U0AL | ACB | 8 | 246157.6
19 |  | Выключатель автоматический воздушный AS-20E3-10A MAD0D0BX NG5U0AL | ACB | 1 | 262916.8
20 | 286703848B | Выключатель автоматический воздушный AS-20E3-20A M2D2D2BX AC6U0AL | ACB | 2 | 291197.6
21 |  | Выключатель автоматический воздушный AS-20E3-20A M2D2D2BX AD6U0AL | ACB | 3 | 291197.6
22 | 290808988B | Выключатель автоматический воздушный AS-20E3-20H M2D2D2BX AC6U0AL | ACB | 1 | 309204.4
23 | 286804068B | Выключатель автоматический воздушный AS-25E3-25A M2D2D2BX AC6U0AL | ACB | 1 | 340870.8
24 |  | Выключатель автоматический воздушный AS-25E3-25A M2D2D2BX AD6U0AL | ACB | 2 | 340870.8
25 |  | Выключатель автоматический воздушный AS-25E3-25A M2D2D2BX NH5U0AL | ACB | 3 | 326070
26 | 286904128B | Выключатель автоматический воздушный AS-32E3-32A M2D2D2BX AC6U0AL | ACB | 4 | 428085.2
27 | 2910178200 | Выключатель автоматический воздушный AS-32E3-32A M2D2D2BX PS6U0AL | ACB | 10 | 452189.76
28 | 287003258B | Выключатель автоматический воздушный AS-40E3-40A M2D2D2BX AC6U0AL | ACB | 4 | 588747.2
29 |  | Выключатель автоматический воздушный AS-40E3-40A M2D2D2BX AD6U0AL | ACB | 4 | 588747.2
30 |  | Выключатель автоматический воздушный AS-40F3-40A M2D2D2BX AD6U0AL | ACB | 6 | 628372
31 | 287103508B | Выключатель автоматический воздушный AS-50F3-50A M2D2D2BX AC6U0AL | ACB | 4 | 628372
32 |  | Выключатель автоматический воздушный AS-50F3-50A M2D2D2BX AD6U0AL | ACB | 4 | 628372
33 |  | Выключатель автоматический воздушный AS-50F3-50A M2D2D2BX NH5U0AL | ACB | 2 | 612767.2
34 | 291204998B | Выключатель автоматический воздушный AS-50G3-50A M2D2D2BX AC6U0AL | ACB | 1 | 754046.4
Аксесcуары для воздушных автоматических выключателей
35 | 72313460501 | Датчик положения автоматического выключателя в корзине CELL SWITCH, 630~6300A, AN, AS, AH | ACB | 23 | 7067.2
36 | 77023460001 | Комплект ответных частей разъёмов вторичной коммутации для выключателей с расцепителем типа А CIRCUIT ASS'Y,USER JACK,AN,AS,AH | ACB | 92 | 929.364
37 | 77023460002 | Комплект ответных частей разъёмов вторичной коммутации для выключателей с расцепителем типа N CIRCUIT ASS'Y,USER JACK,OCR-N,AN,AS,AH | ACB | 68 | 879.984
38 | 77123460234 | Расцепитель минимального напряжения 200...250V AC/DC. COIL ASS'Y ADC200~250V UVT,UVSHCC,,AN,AS,AH-DEFG | ACB | 40 | 3629.936
39 | 77123460209 | Катушка включения 200...250V AC/DC. COIL ASS'Y,ADC200~250V CC,UVSHCC,AN,AS,AH-DEFG | ACB | 7 | 1144.024
40 | 77123460204 | Расцепитель второй независимый 200...250V AC/DC. COIL ASS'Y,ADC200~250V SHT,UVSHCC,AN,AS,AH-DEFG | ACB | 5 | 949.484
41 | 77123460201 | Независимый шунтовой расцепитель 24...30VDC. COIL ASS'Y,DC24~30V SHT,UVSHCC,AN,AS,AH-DEFG | ACB | 2 | 949.484
42 | 64623460501 | Пылезащитная крышка DC для воздушного автоматического выключателя COVER ASS'Y,DUST,AN,AH-D,E,F,G | ACB | 6 | 24184.8
43 | 64613460002 | Части и принадлежности выключателей автоматических COVER,AUX O,AN,AS-D,E,F,G | ACB | 40 | 350.568
44 | 64613461001 | Части и принадлежности выключателей автоматических COVER,FRONT 20P3,AN,AS-DF | ACB | 7 | 302.172
45 | 64613463001 | Части и принадлежности выключателей автоматических COVER,FRONT 40P3,AN,AS-EG | ACB | 9 | 345.128
46 | 73311634056 | Электрический соединительный модуль для соединения MMS-32H и контактора MC-9b~22b (управление переменным током). DA-22HA | ACB | 9 | 387.2
47 | 64723460502 | Рамка обрамления выреза в двери комплектного устройства DF для стационарного исполнения DF fix | ACB | 458 | 1544.4
48 | 56123460504 | Устройство блокировки с дверью комплектного устройства. DI Door Interlock | ACB | 1 | 7944.8
49 | 64723460501 | Рамка обрамления выреза в двери комплектного устройства DF для выкатного исполнения. DOOR ASS'Y,FRAME Drawout | ACB | 106 | 1544.4
50 | 67213460001 | Межполюсная перегородка для выключателя ACB, IB | ACB | 31 | 1531.6
51 | 72313460553 | Устройство блокировки включения встраиваемым замком авт. выключателей серии AN,AS,AH-D,E,F,G. K1 Key Lock | ACB | 45 | 13603.712
52 | 56773460002 | Блокировка кнопок управления навесным замком. LOCK ASS'Y,ON/OFF BUTTON,AH-D,E,F,G | ACB | 20 | 1772.82
53 | 62363460548 | Выкатной механизм для кассеты Metasol ACB. SUB ASS'Y,DRAW LOCK ASS'Y,AL-DEFG,(A/S) | ACB | 24 | 8278.848
54 | 62363461505 | Шторочный механизм для корзины SUB ASS'Y,SHUTTER ASS'Y,AL-D3/F3,AS | ACB | 1 | 4031.54
55 | 62503460401 | Замыкающий контакт "В" (SBC). SWITCH ASS'Y,SHORT/B,CONTACT,CRADLE,AN,AH-D,E,F,G | ACB | 20 | 8424.4
Силовые контакторы от 6 до 800А и аксессуары к ним
56 | 83631613001 | Вспомогательный блок для конденсаторных контакторов для GMC-50 ...GMC-85. AC-50 | MC | 10 | 1871.6
57 | 83631611001 | Блок комутации емкостных нагрузок контакторов GMC-9 - GMC-40. AC-9 | MC | 30 | 1329.6
58 | 64611642002 | Защитная крышка для MC-185~800. AP-185 | MC | 8 | 242.8
59 | 64611614006 | Крышка зажимов для контакторов MC-185a~225a. AP-220 COVER,TERMINAL, MC-185a~225a | MC | 14 | 394
60 | 64611614007 | Крышка зажимов для контакторов AP-400 | MC | 36 | 545.2
61 | 64611614008 | Крышка зажимов для контакторов MC-500a~800a. AP-800 | MC | 4 | 852
62 | 83361614036 | Контактный блок 1NO+1NC/3A/250V. AU-100,1A1B,MC-185a~800a (GMC-100~800),1 PIECE | MC | 94 | 736.4
63 | 83361621005 | Дополнительный контакт для миниконтакторов GMC/GMD 2NO+2NC/3A/250V/Фронтальный монтаж. AU-4M 2A2B EXP | MC | 50 | 1191.2
64 | 83361621009 | Фронтальный дополнительный контакт для миниконтакторов GMC/GMD 1NO+1NC/3A/250VAC. AUX CONTACT UNIT,AU-2M,1A1B,EXP | MC | 50 | 765.2
65 | 83511616001 | Изолирующая перегородка для контакторов серий MC-185a-400. BARRIER UNIT AI-180 MC-185a-400a | MC | 4 | 69.2
66 | 77121643111 | Сменная катушка для контактора MC-265a/330a/400a/100...240V AC/DC. COIL AC/DC100~240V, MC-265a/330a/400a | MC | 6 | 12759.2
67 | 77121632604 | Катушка для контакторов MC-35~63,50a~65a, напряжение управления AC220V 50/60HZ. COIL ASSY,AC220V 50/60HZ,MC-35~63,50a~65a | MC | 56 | 6125.6
68 | 77121632304 | Катушка для контакторов, напряжение управления AC220V 50HZ. COIL ASS'Y,AC220V 50HZ,MC-35~63,50a~65a | MC | 57 | 3629.936
69 | 77121633424 | Катушка для контакторов, напряжение управления AC220V 50HZ. COIL ASS'Y,AC220V 50HZ,MC-50a~85a/4P | MC | 3 | 3629.936
70 | 77121633304 | Катушка для контакторов, напряжение управления AC220V 50HZ. COIL ASS'Y,AC220V 50HZ,MC-65~95,75a~100a | MC | 9 | 3629.936
71 | 77121631766 | Катушка для контакторов, напряжение управления AC220V 50HZ. COIL ASS'Y,AC220V 50HZ,MC-9~32,32a~40a | MC | 1 | 665.6
72 | 77121633741 | Катушка электромагнитная 230В AC, для контакторов MC 65-95, 75a-100a. COIL ASS'Y,AC230V 50/60HZ,MC-65~95,75a~100a,Spare | MC | 11 | 1022.4
73 | 77121633735 | Сменная катушка для контактора MC-65...95/75a...100a/240VAC/50/60Hz. COIL ASS'Y,AC240V 50/60HZ,MC-65~95,75a~100a,Spare | MC | 13 | 1022.4
74 | 77121632601 | Катушка для контакторов MC-35~63,50a~65a, напряжение управления AC24V 50Гц. COIL ASS'Y,AC24V 50/60HZ,MC-35~63,50a~65a,Spare | MC | 29 | 766.8
75 | 77121633301 | Катушка для контакторов, напряжение управления AC24V 50HZ. COIL ASS'Y,AC24V 50HZ,MC-65~95,75a~100a | MC | 5 | 766.8
76 | 77121632606 | Катушка для контакторов MC-35~63,50a~65a, напряжение управления AC380V 50HZ. COIL ASS'Y,AC380V 50/60HZ,MC-35~63,50a~65a,Spare | MC | 19 | 766.8
77 | 77121631736 | Сменная катушка для контактора MC-32...40a/380VAC. COIL ASS'Y,AC380V 50/60HZ,MC-9~32,32a~40a,Spare | MC | 8 | 766.8
78 | 77121632640 | Катушка для контакторов MC-35~63,50a~65a, напряжение управления AC380V 50HZ. COIL ASS'Y,AC380V 50HZ,MC-35~63,50a~65a,Spare | MC | 189 | 766.8
79 | 77121633767 | Катушка для контакторов MC-65~95,75a~100a, напряжение управления AC380V 50HZ. COIL ASS'Y,AC380V 50HZ,MC-65~95,75a~100a,Spare | MC | 99 | 1022.4
80 | 77121633815 | Катушка для контакторов MC-65~95,75a~100a, напряжение управления DC110V. COIL ASS'Y,DC110V,MC-65~95,75a~100a,Spare | MC | 90 | 1144.024
81 | 77121632708 | Катушка для контакторов MC-35~63,50a~65a, напряжение управления DC220V. COIL ASS'Y,DC220V,MC-35~63,50a~65a,Spare | MC | 48 | 1144.024
82 | 77121633818 | Катушка для контакторов MC-65~95,75a~100a, напряжение управления DC220V. COIL ASS'Y,DC220V,MC-65~95,75a~100a,Spare | MC | 53 | 1144.024
83 | 77121632102 | Катушка для контакторов MC-35~63,50a~65a, напряжение управления DC24V. COIL ASS'Y,DC24V,MC-35~63,50a~65a | MC | 1 | 1144.024
84 | 77121632702 | Катушка для контакторов MC-35~63,50a~65a, напряжение управления DC24V. COIL ASS'Y,DC24V,MC-35~63,50a~65a,Spare | MC | 29 | 1144.024
85 | 77121633812 | Катушка для контакторов MC-65~95,75a~100a, напряжение управления DC24V. COIL ASS'Y,DC24V,MC-65~95,75a~100a,Spare | MC | 51 | 1144.024
86 | 77121632103 | Катушка для контакторов, напряжение управления 48VDC. COIL ASSY,DC48V,MC-35~63 | MC | 10 | 6125.6
87 | 77121632103 | Катушка для контакторов MC-35~63,50a~65a, напряжение управления DC48V. COIL ASS'Y,DC48V,MC-35~63,50a~65a | MC | 50 | 1144.024
88 | 77121633103 | Катушка для контакторов MC-65~95,75a~100a, напряжение управления DC48V. COIL ASS'Y,DC48V,MC-65~95,75a~100a | MC | 13 | 1144.024
89 | 77121633813 | Катушка для контакторов MC-65~95,75a~100a, напряжение управления DC48V. COIL ASS'Y,DC48V,MC-65~95,75a~100a | MC | 50 | 1144.024
90 | 77121641111 | Сменная катушка для контактора MC-130a/150a/220...240VAC. COIL ASS'Y,TOTAL, AC220~240V,MC-150,Spare | MC | 12 | 5445.6
91 | 77121642006 | Сменная катушка для контактора MC-185a/225a 100...240V AC/DC. COIL ASS'Y,TOTAL,AC/DC100~240V,MC-185a/225a,D-SERIES | MC | 18 | 6976
92 | 77121642116 | Сменная катушка для контактора MC-185a/225a 100...240V AC/DC. COIL ASS'Y,TOTAL,AC/DC100~240V,MC-185a/225a,D-SERIES,Spare | MC | 25 | 6976
93 | 77121643003 | Катушка для контактора MC-265a/330a/400a 100...240V AC/DC. COIL ASS'Y,TOTAL,AC/DC100~240V,MC-265a/330a/400a,D-SERIES | MC | 24 | 6976
94 | 77121644003 | Катушка для контактора MC-500a/630a/800a/200V AC/DC. COIL ASS'Y,TOTAL,AC/DC200V,MC-500a/630a/800a,D-SERIES | MC | 10 | 6976
95 | 77121644111 | Сменная катушка для контактора MC-500a/630a/800a/200V AC/DC. COIL ASS'Y,TOTAL,AC/DC200V,MC-500a/630a/800a,D-SERIES,Spare | MC | 6 | 17011.6
96 | 77121642035 | Катушка электромагнитная для контакторов MC-185a/225a, напряжение управления 24V AC/DC. COIL ASS'Y,TOTAL,AC/DC24V,MC-185a/225a,D-Type,S | MC | 16 | 17011.6
97 | 77121641123 | Сменная катушка для контактора MC-150a 100...240VAC/100...220VDC. COIL ASS'Y,TOTAL,AC100-240V DC100-220V,MC-150,D-Type,Spare | MC | 47 | 6125.6
98 | 77121641001 | Катушка для контакторов MC-150, напряжение управления AC220V. COIL ASS'Y,TOTAL,AC220~240V,MC-150 | MC | 18 | 6125.6
99 | 77121641118 | Катушка для контакторов MC-150, напряжение управления 24-48VAC/DC. COIL ASS'Y,TOTAL,AC24-48V 50/60Hz DC24-48V,MC-150,D-Type,Spare | MC | 18 | 6125.6
100 | 77121641003 | Катушка для контакторов MC-150, напряжение управления AC24V. COIL ASS'Y,TOTAL,AC24V,MC-150 | MC | 12 | 6125.6
101 | 77121641116 | Катушка для контакторов MC-150, напряжение управления AC380~440V. COIL ASS'Y,TOTAL,AC380~440V,MC-150,Spare | MC | 47 | 6125.6
102 | 77121641007 | Катушка для контакторов MC-150, напряжение управления AC400V. COIL ASS'Y,TOTAL,AC400~440V,MC-150 | MC | 3 | 6125.6
103 | 77121642112 | Катушка для контакторов MC-185a/225a, напряжение управления AC400V. COIL ASS'Y,TOTAL,AC400V,MC-185a/225a,D-Type,Spare | MC | 31 | 17011.6
104 | 77121643113 | Катушка для контакторов MC-265a/330a/400a, напряжение управления 400VAC. COIL ASS'Y,TOTAL,AC400V,MC-265a/330a/400a,D-Type,Spare | MC | 99 | 17011.6
105 | 77121644006 | Катушка для контакторов MC-500a/630a/800a, напряжение управления AC400V. COIL ASS'Y,TOTAL,AC400V,MC-500a/630a/800a | MC | 6 | 17011.6
106 | 77121644114 | Катушка для контакторов MC-500a/630a/800a, напряжение управления AC400V. COIL ASS'Y,TOTAL,AC400V,MC-500a/630a/800a,D-Type,Spare | MC | 14 | 17011.6
107 | 64611611205 | Защитная крышка для контакторов COVER SAFETY MC-6a-150a | MC | 13 | 360.8
108 | 1269017600 | Контактор 3P/12A/220V. GMC-12M AC220V 50/60Hz 1a | MC | 12 | 1215.6
109 | 1269019700 | Контактор 3P+1NC/12A/220VAC. GMC-12M AC220V 50/60HZ 1b EXP | MC | 10 | 1215.6
110 | 1269021700 | Контактор 4P+2NO+2NC/12A/220VAC. GMC-12M AC220V 50/60Hz 4P (MAIN 2a2b) EXP | MC | 10 | 1476
111 | 1269027700 | Контактор 3P+1NO/16A/220VAC GMC-16M AC220V 50/60Hz 1a | MC | 10 | 1320
112 | 1269029700 | Контактор 3P+1NC/16A/220VAC. GMC-16M AC220V 50/60HZ 1b | MC | 14 | 1320
113 | 1269025700 | Контактор 4P/16A/220VAC. GMC-16M AC220V 50/60HZ 4a 4P EXP | MC | 10 | 1648
114 | 1230005900 | Контактор переменного тока с фиксированной задержкой срабатывания 2P/40A/220VAC. GMC-40P2 AC220V 50/60Hz EXP | MC | 115 | 2308.8
115 | 1269003000 | Контактор 3P+1NC/6A/220VAC. GMC-6M AC220V 50/60HZ 1b EXP | MC | 16 | 1059.6
116 | 1269005000 | Контактор 4P+2NO+2NC/6A/220VAC. GMC-6M AC220V 50/60Hz 2a2b 4P | MC | 10 | 1215.6
117 | 1269011000 | Контактор 3P+1NC/9A/220VAC. GMC-9M AC220V 50/60HZ 1b EXP | MC | 20 | 1127.2
118 | 127004888B | Контактор 3P+1NO/16A/24VDC. GMD-16M DC24V 3W 1a RUS | MC | 5 | 1012
119 | 127000378B | Контактор 3P+1NO/6A/110VDC. GMD-6M DC110V 3W 1a RUS | MC | 8 | 1012
120 | 1270003100 | Контактор 3P+1NО/6A/24VDC. GMD-6M DC24V 3W 1a EXP | MC | 10 | 1302.4
121 | 1270019800 | Контактор 3P+1NС/9A/110VDC. GMD-9M DC110V 2W 1b EXP (GMD9M-30-01-FD-2W-S-E) | MC | 110 | 1438.8
122 | 1270013900 | Контактор 4P+4NO/9A/110VDC. GMD-9M DC110V 2W 4a 4P | MC | 50 | 1438.8
123 | 1270014900 | Контактор 3P+1NO/9A/110VDC. GMD-9M DC110V 3W 1a EXP | MC | 109 | 1438.8
124 | 1270014300 | Контактор 3P+1NO/9A/24VDC. GMD-9M DC24V 3W 1a EXP | MC | 11 | 1438.8
125 | 1270020800 | Контактор 4P (2NO+2NC)/9A/110VDC. GMD-9M/4 4.0kW 9A 4Р DC110V 3W 2a2b | MC | 50 | 1561.2
126 | 1270013600 | Контактор 4P (4NO)/9A/24VDC. GMD-9M/4 4.0kW 9A 4Р DC24V 1.2W 4a | MC | 40 | 1561.2
127 | 3802002600 | Электронное реле защиты элетродвигателя 3P+1NO+1NC/5A/110/220VAC. GMP22-3S 5A 110/220V 1a1b EXP | MC | 3 | 4326.4
128 | 1273004200 | Контактор 3NO+3NC/16A/220VAC. GMR-6 AC220V 50Hz 3a3b | MC | 48 | 1438.8
129 | 1273004600 | Контактор 5NO+1NC/16A/220VAC. GMR-6 AC220V 50Hz 5a1b | MC | 60 | 1438.8
130 | 56121618001 | Устройство взаимной блокировки для контакторов MC-500a~800a/3P/Горизонтальное. INTERLOCK ASS'Y,UNIT AR-600(SEPERATE),3P HORIZONTAL | MC | 5 | 39124.8
131 | 83411621001 | Узел блокировки для контакторов. INTERLOCK UNIT,AR-12M(SEPERATE),GMC(D)-6~16M | MC | 2 | 460
132 | 83411611003 | Устройство механической блокировки для GMC-9R~85R. INTERLOCK UNIT,AR-9(SEPERATE),GMC-9R~85R | MC | 2 | 766.8
133 | 83461616022 | Устройство механической защёлки для MC-185a,225a/Напряжение обратной обмотки 230VAC LATCH UNIT,AL-225,AC200V,MC-185a,225a,SET | MC | 30 | 9357.2
134 | 1374030600 | Контактор 3P 2NO+2NC/1260А/Катушка управления AC100-240V 50/60Hz,DC100-220V. MC-1260a AC100-240V 50/60Hz,DC100-220V 2a2b | MC | 3 | 260096.8
135 | 1317014900 | Контактор 4P/12A/220VAC. MC-12a AC220V 50Hz 4P (Metasol) EXP | MC | 10 | 1821.6
136 | 1317002600 | Контактор 3P+1NO/12A/380VAC. MC-12a AC380V 50Hz 1a SCREW (Metasol) EXP | MC | 5 | 1215.6
137 | 1345000700 | Контактор 3P+1NO+1NC/12A/220VAC. MC-12b AC220V 50/60Hz 1a1b SCREW | MC | 5 | 1437.784
138 | 1345002300 | Контактор 3P+1NO+1NC/12A/220VAC. MC-12b AC220V 50Hz 1a1b SCREW | MC | 1 | 1389.2
139 | 1362031100 | Контактор 4P+2NO+2NC/130A/220VAC. MC-130a AC100-240V 50/60Hz, DC100-220V 4P 2a2b (New Metasol) EXP (MC130A-40-22-FV-B-E) | MC | 13 | 30336.8
140 | 1364003400 | Контактор 4P+2NO+2NC/265A/100...240VAC/100...220VDC. MC-150a AC 100-240V 50/60Hz, DC100-220V 2a2b 4P (Metasol) EXP | MC | 3 | 30336.8
141 | 1364030700 | Контактор 4P+2NO+2NC/265A/100...240VAC/100...220VDC. MC-150a AC 100-240V 50/60Hz, DC100-220V 2a2b 4P (Metasol) EXP | MC | 12 | 30336.8
142 | 1364030900 | Контаткор 3P+2NO+2NC/150A/110/120VAC. MC-150a AC100-240V 50/60Hz, DC100-220V SCREW 2a2b (Metasol) EXP | MC | 77 | 18203.2
143 | 1405000200 | Контактор 3P/1700A/220VAC. MC-1700a AC100-240V 50/60Hz, DC100-220V 2a2b | MC | 1 | 667982.4
144 | 1366000800 | Контактор 4P/185A/100-240VAC/100-220VDC. MC-185a AC100-240V 50/60Hz, DC100-220V 2a2b 4P (Metasol) EXP | MC | 4 | 32936.4
145 | 1366000600 | Контактор 3P+2NO+2NC/185A/400VAC. MC-185a AC400V(AC380~450V 50/60Hz) 2a2b (Metasol) EXP | MC | 1 | 22883.2
146 | 1328002300 | Контактор 3P+1NO/18A/220VAC. MC-18a AC220V 50Hz 1a SCREW | MC | 50 | 1648
147 | 1328008500 | Контактор 3P+1NC/18A/220VAC. MC-18a AC220V 50Hz 1b SCREW (Metasol) EXP | MC | 32 | 1648
148 | 1328014900 | Контактор 4P/18A/220VAC. MC-18a AC220V 50Hz 4P (Metasol) EXP | MC | 45 | 2427.6
149 | 1328103200 | Контактор 4P/18A/110VDC. MC-18a DC110V 4P (Metasol) EXP (MC18A-40-00-FD-S-E) | MC | 20 | 2827.6
150 | 1328100800 | Контактор 3P+1NO/18A/110VDC. MC-18a DC110V SCREW 1a (Metasol) EXP | MC | 9 | 2427.6
151 | 1346000700 | Контактор 3P (1NO+1NC)/18A/220VAC. MC-18b AC220V 50/60Hz 1a1b SCREW | MC | 52 | 1788
152 | 1368000818 | Контактор 4P+2NO+2NC/225A/100..200V AC/DC. MC-225a AC/DC100-200V 2a2b 4P 225AF | MC | 1 | 38136
153 | 1368000200 | Контактор 3P+2NO+2NC/225A/100...240VAC/100...220VDC. MC-225a AC100-240V 50/60Hz, DC100-220V 2a2b (Metasol) EXP | MC | 5 | 27737.2
154 | 1368001400 | Контактор 4P+2NO+2NC/225A/400VAC. MC-225a AC400V 2a2b 4P | MC | 7 | 38136
155 | 1347008900 | Контактор 4P/22A/220VAC. MC-22a AC220V 50Hz 4P (Metasol) EXP | MC | 19 | 2860.4
156 | 1369000600 | Контактор 4P+2NO+2NC/265A/100...240VAC/100...220VDC. MC-265a AC 100-240V 50/60Hz, DC100-220V 2a2b 4P (Metasol) EXP | MC | 10 | 60672
157 | 1369000618 | Контактор 4P+2NO+2NC/265A/100...200V AC/DC. MC-265a AC/DC100-200V 2a2b 4P 400AF | MC | 1 | 60672
158 | 1369000400 | Контактор 3P+2NO+2NC/265A/400VAC. MC-265a AC400V(AC380~450V 50/60Hz) 2a2b (Metasol) EXP | MC | 2 | 37269.6
159 | 1336018800 | Контактор 4P/32A/220VAC. MC-32a AC220V 50/60Hz 4P EXP | MC | 10 | 4316.8
160 | 1336014700 | Контактор Metasol 3P (2NO+2NC)/32A/220VAC. MC-32a AC220V 50Hz 2a2b | MC | 52 | 3122.4
161 | 1336018900 | Контактор 4P/32A/110VDC. MC-32a DC110V 4P (Metasol) EXP (MC32A-40-00-FD-S-E) | MC | 20 | 3919.6
162 | 1336005800 | Контактор 3P/32A/110VDC. MC-32a DC110V SCREW (Metasol) EXP | MC | 30 | 3919.6
163 | 1370000600 | Контактор 4P+2NO+2NC/330A/100...220VDC. MC-330a AC 100-240V 50/60Hz, DC100-220V 2a2b 4P (Metasol) EXP | MC | 8 | 65871.6
164 | 1371000600 | Контактор 4P+2NO+2NC/400A/100...200V AC/DC. MC-400a AC 100-240V 50/60Hz, DC100-220V 2a2b 4P (Metasol) EXP | MC | 8 | 71072.8
165 | 1337008500 | Контактор 3P+1NO+1NC/40A/220VAC. MC-40a AC220V 50Hz SCREW 1a1b | MC | 24 | 2545.2
166 | 1337014700 | Контактор 3P+2NO+2NC/40A/220VAC. MC-40a AC220V 50Hz SCREW 2a2b | MC | 24 | 4162.4
167 | 1337015000 | Контактор 3P+2NO+2NC/40A/380VAC. MC-40a AC380V 50Hz SCREW 2a2b (Metasol) EXP | MC | 6 | 4162.4
168 | 1337018200 | Контактор 3P+2NO+2NC/40A/110VDC. MC-40a DC110V SCREW 2a2b (Metasol) EXP (MC40A-30-22-FD-S-E) | MC | 11 | 4495.392
169 | 1372000218 | Контактор 3P+2NO+2NC/500A/100-240VAC/100-220VDC. MC-500a AC100-240V DC100-220V 2a2b 800AF | MC | 4 | 93049.8113
170 | 1338014700 | Контактор Metasol 3P/50A/220VAC. MC-50a AC220V 50Hz 2a2b | MC | 20 | 5722
171 | 1338002300 | Контактор 3P/50A/220VAC. MC-50a AC220V 50Hz SCREW (Metasol) EXP | MC | 1 | 5132
172 | 1373000200 | Контактор 3P+2NO+2NC/630A/200...240VAC/200...220VDC. MC-630a AC200-240V 50/60Hz, DC200-220V 2a2b | MC | 15 | 98632.8
173 | 1373001000 | Контактор 3P+2NO+2NC/630A/400VAC. MC-630a AC380-450V 50/60Hz 2a2b 4P (Metasol) EXP (MC630A-40-22-IV-B-E) | MC | 6 | 121318.344
174 | 1373000500 | Контактор 3P+2NO+2NC/630A/400VAC. MC-630a AC400V(AC380~450V 50/60Hz) 2a2b (Metasol) EXP | MC | 10 | 98632.8
175 | 1339021000 | Контактор 4P/65A/220VAC. MC-65a AC220V 50Hz 4P (Metasol) EXP | MC | 12 | 9016.4
176 | 1327002400 | Контактор 3P/6A/220VAC. MC-6a AC230V 50Hz 1a SCREW | MC | 38 | 1100
177 | 1374000200 | Контактор 3P+2NO+2NC/800A/200VAC/DC. MC-800a AC/DC200V 2a2b (Metasol) EXP | MC | 1 | 126370
178 | 1374000500 | Контактор 3P+NO+2NC/800А/400VAC. MC-800a AC400V(AC380~450V 50/60Hz) 2a2b (Metasol) EXPI | MC | 2 | 126370
179 | 1341021000 | Контактор 4P/85A/220VAC. MC-85a AC220V 50Hz 4P (Metasol) EXP | MC | 8 | 12656.4
180 | 1341002300 | Контактор 3P/85A/220VAC. MC-85a AC220V 50Hz SCREW | MC | 1 | 8217.2
181 | 1341012000 | Контактор 3P+1NO+1NC/85A/110VDC. MC-85a DC110V SCREW 1a1b (Metasol) EXP | MC | 301 | 11320
182 | 1316002300 | Контактор 3P+1NO/9A/220VAC. MC-9a AC220V 50Hz 1a Screw | MC | 251 | 1180
183 | 1316008500 | Контактор 3P+1NC/9A/220VAC. MC-9a AC220V 50Hz 1b SCREW (Metasol) EXP | MC | 436 | 1180
184 | 1316015200 | Контактор 4P/9A/220VAC. MC-9a AC220V 50Hz 4P (Metasol) EXP | MC | 10 | 1648
185 | 1316002600 | Контактор 3P+1NO/9A/380VAC. MC-9a AC380V 50Hz 1a SCREW (Metasol) EXP | MC | 5 | 1180
186 | 1316008800 | Контактор 3P+1NC/9A/380VAC. MC-9a AC380V 50Hz 1b SCREW (Metasol) EXP | MC | 10 | 1180
187 | 1316103200 | Контактор 4P/9A/110VDC. MC-9a DC110V 4P (Metasol) EXP (MC9A-40-00-FD-S-E) | MC | 30 | 1648
188 | 1344002300 | Контактор 3P+1NO+1NC/9A/220VAC. MC-9b AC220V 50Hz 1a1b SCREW | MC | 98 | 1266.8
189 | 1395000800 | Контактор 2P+2NO+2NC/100А/230VAC. MD-100a AC230V SCREW 2a2b | MC | 96 | 8321.6
190 | 1395002600 | Контактор 2P+2NO+2NC/100A/220VDC. MD-100a DC220V SCREW 2a2b (Metasol) EXP | MC | 37 | 14736.8
191 | 1393000700 | Контактор постоянного тока 2P+2NO+2NC/50A/220VAC. MD-30a AC220V 50/60Hz Screw 2a2b | MC | 31 | 8321.6
192 | 1393002600 | Контактор постоянного тока 2P+2NO+2NC/50A/220VDC. MD-30a DC220V Screw 2a2b | MC | 102 | 9016.4
193 | 1393001800 | Контактор постоянного тока 2P+2NO+2NC/30A/24VDC. MD-30a DC24V SCREW 2a2b | MC | 55 | 9016.4
194 | 1394000800 | Контактор постоянного тока 2P+2NO+2NC/60A/230VAC. MD-60a AC230V 50/60Hz SCREW 2a2b (Metasol) EXP | MC | 20 | 11320
195 | 1394002300 | Контактор постоянного тока 2P+2NO+2NC/60A/110VDC. MD-60a DC110V SCREW 2a2b (Metasol) EXP | MC | 3 | 13003.6
196 | 1394002600 | Контактор постоянного тока 2P+2NO+2NC/60A/220VDC. MD-60a DC220V SCREW 2a2b (Metasol) EXP | MC | 100 | 13003.6
197 | 83111912113 | Выносная поворотная рукоятка 115мм. MEH-100 115,METASOL,EXP | MC | 49 | 1741.2
198 | 83111912116 | Выносная поворотная рукоятка 315мм. MEH-100-315 EXP METASOL | MC | 192 | 1884.4
199 | 83111912111 | Выносная поворотная рукоятка 115мм. MEH-32 115,METASOL,EXP | MC | 3 | 1741.2
200 | 83111912114 | Выносная поворотная рукоятка 315мм. MEH-32-315 METASOL | MC | 570 | 1884.4
201 | 83111912115 | Выносная поворотная рукоятка 115мм. MEH-63-315 EXP METASOL | MC | 471 | 1884.4
202 | 83461634021 | Устройство механической защёлки для MC-6a~65a/Напряжение обратной обмотки 200...240VAC/200...220VDC.ML-65,AC200~240V 50/60Hz DC200~220V | MC | 180 | 3130.4
203 | 83661834001 | Монтажное основание для установки реле отдельно от контакторов UZ-12, MT-12. MOUNTING UNIT,UZ-12,MT-12 | MC | 131 | 376.4
204 | 1389007900 | Реле для контакторов 2NO+2NC/16A/220VAC. MR-4 AC220V 50Hz 2a2b EXP | MC | 249 | 1736.4
205 | 1389011300 | Контактор Реле электромеханическое 3NO+1NC/4A/220VAC. MR-4 AC220V 50Hz 3a1b (Metasol) EXP | MC | 1 | 1736.4
206 | 1389009600 | Реле для контакторов 4NO/16A/220VAC. MR-4 AC220V 50Hz 4a | MC | 49 | 1736.4
207 | 1389008200 | Реле электромеханическое 2NO+2NC/16A/380VAC. MR-4 AC380V 50Hz 2a2b | MC | 152 | 1736.4
208 | 1389101100 | Вспомогательный контактор 2NO+2NC/16A/220VDC. MR-4 DC220V 5W 2a2b (Metasol) EXP | MC | 22 | 1908.4
209 | 1389102300 | Вспомогательный контактор 4NO/16A/220VDC. MR-4 DC220V 5W 4a (Metasol) EXP | MC | 20 | 1908.4
210 | 1389101600 | Вспомогательный контактор 4NO/16A/48VDC. MR-4 DC48V 5W 4a | MC | 10 | 1908.4
211 | 1390013000 | Реле электромеханическое 3NO+3NC/4A/220VAC. MR-6 AC220V 50Hz 3a3b (Metasol) EXP | MC | 334 | 2082
212 | 1390000700 | Реле электромеханическое 6NO/16A/220VAC. MR-6 AC220V 50Hz 6a | MC | 86 | 2082
213 | 1390005200 | Реле электромеханическое 3NO+3NC/4A/380VAC. MR-6 AC380V 50/60Hz 3a3b (Metasol) EXP | MC | 320 | 2082
214 | 1390104700 | Реле электромеханическое 3NO+3NC/4A/220VDC. MR-6 DC220V 3a3b (Metasol) EXP (MR6-33-MD-E) | MC | 72 | 2082
215 | 1391007900 | Реле электромеханическое 8NO/16A/220VAC. MR-8 AC220V 50Hz 8a | MC | 80 | 2602.8
216 | 1391007900 | Реле электромеханическое 8NO/16A/220VAC. MR-8 AC220V 50Hz 8a (Metasol) EXP | MC | 64 | 2602.8
217 | 1391105900 | Реле электромеханическое 4NO+4NC/16A/220VDC. MR-8 DC220V 5W 4a4b (Metasol) EXP | MC | 9 | 2602.8
218 | 1323000100 | Реле тепловое 3P/0.1...0.16A/690V. MT-12 0.14A 3K SCREW EXP | MC | 5 | 1736.4
219 | 1323000200 | Реле тепловое 3P/0.16...0.25A/690V. MT-12 0.21A 3K SCREW EXP | MC | 8 | 1736.4
220 | 1323000300 | Реле тепловое 3P/0.25...0.4A/690V. MT-12 0.33A 3K SCREW EXP | MC | 2 | 1736.4
221 | 1323000400 | Реле тепловое 3P/0.4...0.63A/690V. MT-12 0.52A 3K SCREW EXP | MC | 13 | 1736.4
222 | 1323000500 | Реле тепловое 3P/0.63...1A/690V. MT-12 0.82A 3K SCREW EXP | MC | 11 | 1736.4
223 | 1323000600 | Реле тепловое 3P/1...1.6A/690V. MT-12 1.3A 3K SCREW EXP | MC | 2 | 1736.4
224 | 1323001300 | Реле тепловое 3P/9...13A/690V. MT-12 11A 3K SCREW EXP | MC | 13 | 1736.4
225 | 1323002700 | Реле тепловое 3P/12...18A/690V. MT-12 15A 3K SCREW EXP | MC | 10 | 1736.4
226 | 1323000700 | Реле тепловое 3P/1.6...2.5A/690V. MT-12 2.1A 3K SCREW EXP | MC | 9 | 1736.4
227 | 1323000800 | Реле тепловое 3P/2.5...4A/690V. MT-12 3.3A 3K SCREW EXP | MC | 1 | 1736.4
228 | 1323000900 | Реле тепловое 3P/4...6A/690V. MT-12 5A 3K SCREW EXP | MC | 10 | 1736.4
229 | 1323001000 | Реле тепловое 3P/5...8A/690V. MT-12 6.5A 3K SCREW EXP | MC | 12 | 1736.4
230 | 1323001200 | Реле тепловое 3P/7...10A/690V. MT-12 8.5A 3K SCREW EXP | MC | 11 | 1736.4
231 | 1375001300 | Реле тепловое 3P/95...130A/690V. MT-150 113A 3H SCREW EXP | MC | 6 | 7283.2
232 | 1375001400 | Реле тепловое 3P/110...150A/690V. MT-150 130A 3H SCREW EXP | MC | 2 | 7283.2
233 | 1377001000 | Реле тепловое 3P/160...240A/690V. MT-225 200A 3H SCREW EXP | MC | 10 | 11788
234 | 1298000400 | Реле тепловое 3P/0.4...0.63A/690V. MT-32 0.52A 3K SCREW EXP | MC | 10 | 2427.6
235 | 1298000500 | Реле тепловое 3P/0.63...1A/690V. MT-32 0.82A 3K SCREW EXP | MC | 10 | 2427.6
236 | 1298000600 | Реле тепловое 3P/1...1.6A/690V. MT-32 1.3A 3K SCREW EXP | MC | 10 | 2427.6
237 | 1298001300 | Реле тепловое 3P/9...13A/690V. MT-32 11A 3K SCREW EXP | MC | 5 | 2427.6
238 | 1298001400 | Реле тепловое 3P/12...18A/690V. MT-32 15A 3K SCREW EXP | MC | 12 | 2427.6
239 | 1298001500 | Реле тепловое 3P/16...22A/690V. MT-32 19A 3K SCREW EXP | MC | 21 | 2427.6
240 | 1298000700 | Реле тепловое 3P/1.6...2.5A/690V. MT-32 2.1A 3K SCREW EXP | MC | 18 | 2427.6
241 | 1297001600 | Реле тепловое 3P/18...25A/690V. MT-32 21.5A 3H SCREW EXP | MC | 1 | 1527.2
242 | 1298001600 | Реле тепловое 3P/18...25A/690V. MT-32 21.5A 3K SCREW EXP | MC | 17 | 2427.6
243 | 1298001700 | Реле тепловое 3P/22...32A/690V. MT-32 27A 3K SCREW EXP | MC | 29 | 2427.6
244 | 1298000800 | Тепловое реле 3P/2.5...4A/690V. MT-32 3.3A 3K SCREW EXP | MC | 5 | 2427.6
245 | 1298002000 | Тепловое реле 3P/28...40A/690V. MT-32 34A 3K SCREW EXP | MC | 15 | 2427.6
246 | 1298000900 | Тепловое реле 3P/4...6A/690V. MT-32 5A 3K SCREW EXP | MC | 1 | 2427.6
247 | 1298001000 | Тепловое реле 3P/5...8A/690V. MT-32 6.5A 3K SCREW EXP | MC | 10 | 2427.6
248 | 1297001200 | Реле перегрузки 3P/7...10A/690V. MT-32 8.5A 3H SCREW EXP | MC | 4 | 1527.2
249 | 1298001200 | Тепловое реле 3P/7...10A/690V. MT-32 8.5A 3K SCREW EXP | MC | 7 | 2427.6
250 | 1378001600 | Реле тепловое 3P/160...240A/690V. MT-400 200A 160~240A 3K SCREW | MC | 4 | 22188.8
251 | 1378001100 | Реле тепловое 3P/200...330A/690V. MT-400 265A 3H SCREW EXP | MC | 6 | 16987.6
252 | 1378001700 | Реле тепловое 3P/200...330A/690V. MT-400 265A 3K SCREW EXP | MC | 3 | 22188.8
253 | 1310000800 | Реле тепловое 3P/18...25A/690V. MT-63 21.5A 3K SCREW EXP | MC | 8 | 3987.2
254 | 1310000900 | Реле тепловое 3P/24...36A/690V. MT-63 30A 3K SCREW EXP | MC | 9 | 3987.2
255 | 1310001000 | Тепловое реле 3P/28...40A/690V. MT-63 34A 3K SCREW EXP | MC | 7 | 3987.2
256 | 1310001100 | Тепловое реле 3P/39...50A/690V. MT-63 42A 3K SCREW EXP | MC | 13 | 3987.2
257 | 1310001200 | Тепловое реле 3P/45...65A/690V. MT-63 55A 3K SCREW EXP | MC | 7 | 3987.2
258 | 1314000900 | Тепловое реле 3P/45...65A/690V. MT-95 55A 3K SCREW | MC | 29 | 6242.8
259 | 1314001000 | Тепловое реле 3P/54...75A/690V. MT-95 65A 3K SCREW | MC | 1 | 6242.8
260 | 1314001100 | Тепловое реле 3P/63...85A/690V. MT-95 74A 3K SCREW EXP | MC | 1 | 6242.8
261 | 1313001200 | Тепловое реле 3P/70...95A/690V. MT-95 83A 3H SCREW EXP | MC | 12 | 5027.6
262 | 1314001200 | Тепловое реле 3P/70...95A/690V. MT-95 83A 3K SCREW | MC | 1 | 6242.8
263 | 1314001300 | Тепловое реле 3P/80...100A/690V. MT-95 90A 3K SCREW | MC | 2 | 6242.8
264 | 54621183001 | Цоколь втычной для выключателей Metasol ABN/S/H203Cp PB-D3-FR MOUNTING BLOCK ABN/S/H203cP | MC | 9 | 11339.6
265 | 83561634010 | Пневматический таймер с задержкой на отключение 0.1...3sec/1CO/3A/250VAC. PNEUMATIC,UN-1F,0.1~3SEC,TIMER UNIT,9b~22b,6a~100a | MC | 92 | 2723.6
266 | 83561634007 | Пневматический таймер с задержкой на включение 0.1...3sec/1CO/3A/250VAC. PNEUMATIC,UN-1N,0.1~3SEC,TIMER UNIT,9b~22b,6a~100a | MC | 275 | 2723.6
267 | 83561634011 | Пневматический таймер с задержкой на отключение 0.1...30sec/1CO/3A/250VAC. PNEUMATIC,UN-2F,0.1~30SEC,TIMER UNIT,9b~22b,6a~100a | MC | 100 | 2723.6
268 | 83611611030 | Ограничитель перенапряжения для контакторов GMC(D)-9...85, напряжение 100...125V AC/DC. SURGE UNIT,AS-12(EXP),AC/DC100~125V,GMC(D)-9~85 | MC | 85 | 495.2
269 | 83611611037 | Ограничитель перенапряжения для контакторов GMC(D)-9...85, напряжение 380...440VAC. SURGE UNIT,AS-14,AC380~440V,GMC(D)-9~85 | MC | 350 | 495.2
270 | 83611611034 | Ограничитель перенапряжения 9-85A/200-240V. SURGE UNIT.AS-13(EXP).AC/DC200-240V.GMC(D)-9-85 | MC | 7 | 495.2
271 | 83361634001 | Блок дополнительных контактов, установка сбоку 1NO+1NC/3A/250V. UA-1 | MC | 690 | 358.4
272 | 83361634066 | Дополнительные контакты контактора 1NO+1NC/4A/250V/Фронтальный монтаж. UA-2 1a1b | MC | 603 | 358.4
273 | 83361634064 | Дополнительные контакты контактора 2NO/4A/250V/Фронтальный монтаж. UA-2 2a | MC | 223 | 358.4
274 | 83361634068 | Дополнительные контакты контактора 2NC/4A/250V/Фронтальный монтаж. UA-2 2b | MC | 77 | 358.4
275 | 83361634046 | Дополнительные контакты контактора 1NO+3NC/4A/250V/Фронтальный монтаж. UA-4 1a3b | MC | 231 | 580.4
276 | 83361634048 | Дополнительные контакты контактора 2NO+2NC/4A/250V/Фронтальный монтаж. UA-4 2a2b | MC | 278 | 388.4
277 | 83361634050 | Дополнительные контакты контактора 3NO+1NC/4A/250V/Фронтальный монтаж. UA-4 3a1b | MC | 9 | 580.4
278 | 83361634044 | Дополнительные контакты контактора 4NO/4A/250V/Фронтальный монтаж. UA-4 4a | MC | 180 | 388.4
279 | 83361634052 | Дополнительные контакты контактора 4NC/4A/250V/Фронтальный монтаж. UA-4 4b | MC | 86 | 580.4
280 | 84581831002 | Устройство перевода в исходное состояние 500mm. UM-5R | MC | 347 | 3318.4
281 | 83561634008 | Пневматический таймер с задержкой на включение 0.1...30sec/1CO/3A/250VAC. UN-2N | MC | 95 | 2723.6
282 | 83411634001 | Устройство взаимной блокировки контакторов. UR-02 | MC | 368 | 766.8
283 | 83611634007 | Ограничитель перенапряжения для контакторов MC-9...95, напряжение 24...48V AC/DC. US-11 | MC | 100 | 495.2
284 | 83611634008 | Ограничитель перенапряжения для контакторов MC-9...95, напряжение 100...125V AC/DC. US-12 | MC | 359 | 495.2
285 | 83611634009 | Ограничитель перенапряжения (варистор) для контакторов MC-9...95, напряжение 200...240V AC/DC. US-13 | MC | 200 | 495.2
286 | 83611634010 | Ограничитель перенапряжения для контакторов MC-9...95, напряжение 380...440VAC. US-14 | MC | 100 | 495.2
287 | 83611634003 | Ограничитель перенапряжения для контакторов MC-9...95, напряжение 200...240VAC. US-3 | MC | 200 | 697.6
288 | 83611634004 | Ограничитель перенапряжения для контакторов MC-9...95, напряжение 24...48VDC. US-4 | MC | 100 | 697.6
289 | 83211171754 | Расцепитель минимального напряжения для авт. выключателей TD160...TS800 220...240VAC/250VDC. UVT AC220...240V/DC250V | MC | 267 | 5308.8
290 | 83211171751 | Расцепитель минимального напряжения для авт. выключателей серии Susol AC/DC. UVT, AC/DC24V | MC | 221 | 5308.8
291 | 76671635003 | Комплект перемычек для реверса контакторов MC-6a~18a. UW-18 | MC | 500 | 869.6
292 | 76671636003 | Комплект перемычек для реверса контакторов MC-9bR-22bR. UW-22 | MC | 842 | 886
293 | 76671631003 | Соединительный комплект для создания реверсивного контактора. UW-32 | MC | 540 | 903.6
294 | 76671632003 | Комплект перемычек для реверса контакторов MC-50aR, 65aR. UW-63 | MC | 3 | 1395.6
295 | 76671633003 | Соеденительный комплект для реверсивный контакторов MC-75a...150a. UW-95 | MC | 2 | 2807.2
296 | 83661835002 | Монтажное основание для установки теплового реле MT-150. UZ-150/S | MC | 19 | 1072.4
297 | 83661831001 | Монтажное основание для установки теплового реле MT-32. UZ-32 | MC | 181 | 410
298 | 83661832002 | Монтажное основание для установки теплового реле MT-63. UZ-63/S | MC | 32 | 511.2
299 | 83661833002 | Монтажное основание для установки теплового реле MT-95. UZ-95/S | MC | 44 | 648
Модульные автоматические выключатели от 1 до 125А и аксессуары к ним
300 | 627060900 | Выключатель автоматический не более 63А 2P/2A/C/500VDC/10kA. BK63H-DC 2P C2A 10kA 500VDC EXP | MCB | 47 | 3608
301 | 061106568B | Выключатель-разъединитель модульный 1P/100A/415V. BKD 1P 100A | MCB | 56 | 430.8
302 | 061106578B | Выключатель-разъединитель модульный 1P/125A/415V. BKD 1P 125A | MCB | 44 | 430.8
303 | 061106558B | Выключатель-разъединитель модульный 1P/80A/415V. BKD 1P 80A | MCB | 36 | 430.8
304 | 061205958B | Выключатель-разъединитель модульный 2P/125A/415V. BKD 2P 125A | MCB | 7 | 640
305 | 061205938B | Выключатель-разъединитель модульный 2P/80A/415V. BKD 2P 80A | MCB | 16 | 640
306 | 061301918B | Выключатель-разъединитель модульный 3P/100A/415V. BKD 3P 100A | MCB | 2 | 1040
307 | 061301928B | Выключатель-разъединитель модульный 3P/125A/415V. BKD 3P 125A | MCB | 51 | 1040
308 | 061301888B | Выключатель-разъединитель модульный 3P/50A/415V. BKD 3P 50A | MCB | 103 | 1040
309 | 061301898B | Выключатель-разъединитель модульный 3P/63A/415V. BKD 3P 63A | MCB | 35 | 1040
310 | 061301908B | Выключатель-разъединитель модульный 3P/80A/415V. BKD 3P 80A | MCB | 85 | 1280
311 | 061403698B | Выключатель-разъединитель модульный 4P/63A/415V. BKD 4P 63A | MCB | 9 | 1280
312 | 061106608B | Выключатель автоматический свыше 63А 1P/100A/С/10kA. BKH 1P C100A | MCB | 81 | 796
313 | 061106588B | Выключатель автоматический не более 63А 1P/63A/С/10kA. BKH 1P C63A | MCB | 50 | 796
314 | 061106598B | Выключатель автоматический свыше 63А 1P/80A/С/10kA. BKH 1P C80A | MCB | 10 | 796
315 | 061205988B | Выключатель автоматический свыше 63А 2P/100A/С/10kA. BKH 2P C100A | MCB | 272 | 1632
316 | 061205998B | Выключатель автоматический свыше 63А 2P/125A/С/10kA. BKH 2P C125A | MCB | 85 | 1927.6
317 | 061205968B | Выключатель автоматический не более 63A/2P/С/10kA. BKH 2P C63A | MCB | 23 | 1632
318 | 061205978B | Выключатель автоматический свыше 63А 2P/80A/С/10kA. BKH 2P C80A | MCB | 44 | 1632
319 | 061206038B | Выключатель автоматический свыше 63А 2P/125A/D/10kA. BKH 2P D125A | MCB | 49 | 2217.2
320 | 061206008B | Выключатель автоматический не более 63A/2P/D/10kA. BKH 2P D63A | MCB | 24 | 1878
321 | 061301958B | Выключатель автоматический свыше 63А 3P/100A/С/10kA. BKH 3P C100A | MCB | 11 | 2550
322 | 061301968B | Выключатель автоматический свыше 63А 3P/125A/С/10kA. BKH 3P C125A | MCB | 47 | 2980.8
323 | 061301938B | Выключатель автоматический не более 63А 3P/63A/С/10kA. BKH 3P C63A | MCB | 21 | 2550
324 | 061301948B | Выключатель автоматический свыше 63А 3P/80A/C/10kA. BKH 3P C80A | MCB | 5 | 2550
325 | 061301998B | Выключатель автоматический свыше 63А 3P/100A/D/10kA. BKH 3P D100A | MCB | 11 | 2930.8
326 | 061302008B | Выключатель автоматический свыше 63А 3P/125A/D/10kA. BKH 3P D125A | MCB | 69 | 3427.6
327 | 061301978B | Выключатель автоматический не более 63А 3P/63A/D/10kA. BKH 3P D63A | MCB | 24 | 2930.8
328 | 061301988B | Выключатель автоматический свыше 63А 3P/80A/D/10kA. BKH 3P D80A | MCB | 32 | 2930.8
329 | 061403758B | Выключатель автоматический свыше 63А 3P+N/100A/С/10kA. BKH 3P+N C100A | MCB | 31 | 2350.884
330 | 061403818B | Выключатель автоматический не более 63А/4P/C/10kA. BKH 4P C63A | MCB | 24 | 3345.6
331 | 061403828B | Выключатель автоматический свыше 63А 4P/80A/C/10kA. BKH 4P C80A | MCB | 1 | 3345.6
332 | 061403858B | Выключатель автоматический не более 63A/4P/D/10kA. BKH 4P D63A | MCB | 18 | 3845.6
333 | 061403868B | Выключатель автоматический свыше 63А 4P/80A/D/10kA. BKH 4P D80A | MCB | 24 | 3845.6
334 | 061106188B | Выключатель автоматический не более 63А 1P/10A/B/6kA. BKN 1P B10A | MCB | 1 | 242
335 | 061106198B | Выключатель автоматический не более 63А 1P/16A/B/6kA. BKN 1P B16A | MCB | 22 | 221.6
336 | 061106138B | Выключатель автоматический не более 63А 1P/1A/B/6kA. BKN 1P B1A | MCB | 84 | 257.2
337 | 061106208B | Выключатель автоматический не более 63А 1P/20A/B/6kA. BKN 1P B20A | MCB | 32 | 242
338 | 061106218B | Выключатель автоматический не более 63А 1P/25A/B/6kA. BKN 1P B25A | MCB | 174 | 242.8
339 | 061106148B | Выключатель автоматический не более 63А 1P/2A/B/6kA. BKN 1P B2A | MCB | 12 | 257.2
340 | 061106228B | Выключатель автоматический не более 63А 1P/32A/B/6kA. BKN 1P B32A | MCB | 91 | 242.8
341 | 061106158B | Выключатель автоматический не более 63А 1P/3A/B/6kA. BKN 1P B3A | MCB | 14 | 257.2
342 | 061106238B | Выключатель автоматический не более 63А 1P/40A/B/6kA. BKN 1P B40A | MCB | 33 | 284.4
343 | 061106168B | Выключатель автоматический не более 63А 1P/4A/B/6kA. BKN 1P B4A | MCB | 8 | 221.6
344 | 061106248B | Выключатель автоматический не более 63А 1P/50A/B/6kA. BKN 1P B50A | MCB | 68 | 199.208
345 | 061106258B | Выключатель автоматический не более 63А 1P/63A/B/6kA. BKN 1P B63A | MCB | 92 | 242
346 | 061106178B | Выключатель автоматический не более 63А 1P/6A/B/6kA. BKN 1P B6A | MCB | 14 | 199.212
347 | 061106318B | Выключатель автоматический не более 63А 1P/10A/C/6kA. BKN 1P C10A | MCB | 1731 | 199.212
348 | 061106328B | Выключатель автоматический не более 63А 1P/16A/C/6kA. BKN 1P C16A | MCB | 1472 | 242.8
349 | 061106268B | Выключатель автоматический не более 63А 1P/1A/C/6kA. BKN 1P C1A | MCB | 46 | 199.212
350 | 061106338B | Выключатель автоматический не более 63А 1P/20A/C/6kA. BKN 1P C20A | MCB | 302 | 199.212
351 | 061106348B | Выключатель автоматический не более 63А 1P/25A/C/6kA. BKN 1P C25A | MCB | 1058 | 199.212
352 | 061106278B | Выключатель автоматический не более 63А 1P/2A/C/6kA. BKN 1P C2A | MCB | 465 | 199.212
353 | 061106358B | Выключатель автоматический не более 63А 1P/32A/C/6kA. BKN 1P C32A | MCB | 1183 | 242.8
354 | 061106288B | Выключатель автоматический не более 63А 1P/3A/C/6kA. BKN 1P C3A | MCB | 88 | 242
355 | 061106368B | Выключатель автоматический не более 63А 1P/40A/C/6kA. BKN 1P C40A | MCB | 1572 | 221.6
356 | 061106298B | Выключатель автоматический не более 63А 1P/4A/C/6kA. BKN 1P C4A | MCB | 551 | 221.6
357 | 061106378B | Выключатель автоматический не более 63А 1P/50A/C/6kA. BKN 1P C50A | MCB | 268 | 221.6
358 | 061106388B | Выключатель автоматический не более 63А 1P/63A/C/6kA. BKN 1P C63A | MCB | 152 | 221.6
359 | 061106308B | Выключатель автоматический не более 63А 1P/6A/C/6kA. BKN 1P C6A | MCB | 794 | 242
360 | 061106448B | Выключатель автоматический не более 63А 1P/10A/D/6kA. BKN 1P D10A | MCB | 32 | 206.872
361 | 061106398B | Выключатель автоматический не более 63А 1P/1A/D/6kA. BKN 1P D1A | MCB | 29 | 296
362 | 061106478B | Выключатель автоматический не более 63А 1P/25A/D/6kA. BKN 1P D25A | MCB | 24 | 278
363 | 061106408B | Выключатель автоматический не более 63А 1P/2A/D/6kA. BKN 1P D2A | MCB | 27 | 206.872
364 | 061106418B | Выключатель автоматический не более 63А 1P/3A/D/6kA. BKN 1P D3A | MCB | 50 | 296
365 | 061106438B | Выключатель автоматический не более 63А 1P/6A/D/6kA. BKN 1P D6A | MCB | 42 | 278
366 | 061205098B | Выключатель автоматический не более 63А 2P/10A/B/6kA. BKN 2P B10A | MCB | 15 | 553.2
367 | 061205108B | Выключатель автоматический не более 63А 2P/16A/B/6kA. BKN 2P B16A | MCB | 16 | 461.6
368 | 061205048B | Выключатель автоматический не более 63А 2P/1A/B/6kA. BKN 2P B1A | MCB | 29 | 567.6
369 | 061205118B | Выключатель автоматический не более 63А 2P/20A/B/6kA. BKN 2P B20A | MCB | 31 | 553.2
370 | 061205128B | Выключатель автоматический не более 63А 2P/25A/B/6kA. BKN 2P B25A | MCB | 25 | 553.2
371 | 061205058B | Выключатель автоматический не более 63А 2P/2A/B/6kA. BKN 2P B2A | MCB | 50 | 388.196
372 | 061205138B | Выключатель автоматический не более 63А 2P/32A/B/6kA. BKN 2P B32A | MCB | 32 | 388.196
373 | 061205068B | Выключатель автоматический не более 63А 2P/3A/B/6kA. BKN 2P B3A | MCB | 63 | 388.196
374 | 061205148B | Выключатель автоматический не более 63А 2P/40A/B/6kA. BKN 2P B40A | MCB | 32 | 409.968
375 | 061205078B | Выключатель автоматический не более 63А 2P/4A/B/6kA. BKN 2P B4A | MCB | 160 | 399.396
376 | 061205158B | Выключатель автоматический не более 63А 2P/50A/B/6kA. BKN 2P B50A | MCB | 47 | 409.968
377 | 061205088B | Выключатель автоматический не более 63А 2P/6A/B/6kA. BKN 2P B6A | MCB | 29 | 408.628
378 | 061205358B | Выключатель автоматический не более 63А 2P/10A/C/6kA. BKN 2P C10A | MCB | 52 | 389.304
379 | 061205308B | Выключатель автоматический не более 63А 2P/1A/C/6kA. BKN 2P C1A | MCB | 19 | 399.396
380 | 061205378B | Выключатель автоматический не более 63А 2P/20A/C/6kA. BKN 2P C20A | MCB | 37 | 398.412
381 | 061205388B | Выключатель автоматический не более 63А 2P/25A/C/6kA. BKN 2P C25A | MCB | 31 | 389.304
382 | 061205398B | Выключатель автоматический не более 63А 2P/32A/С/6kA. BKN 2P C32A | MCB | 107 | 389.304
383 | 061205328B | Выключатель автоматический не более 63А 2P/3A/C/6kA. BKN 2P C3A | MCB | 2 | 399.396
384 | 061205408B | Выключатель автоматический не более 63А 2P/40A/С/6kA. BKN 2P C40A | MCB | 52 | 409.968
385 | 061205338B | Выключатель автоматический не более 63А 2P/4A/C/6kA. BKN 2P C4A | MCB | 37 | 408.628
386 | 061205418B | Выключатель автоматический не более 63А 2P/50A/C/6kA. BKN 2P C50A | MCB | 82 | 409.968
387 | 061205428B | Выключатель автоматический не более 63А 2P/63A/С/6kA. BKN 2P C63A | MCB | 28 | 409.968
388 | 061205618B | Выключатель автоматический не более 63А 2P/10A/D/6kA. BKN 2P D10A | MCB | 11 | 446.976
389 | 061205628B | Выключатель автоматический не более 63А 2P/16A/D/6kA. BKN 2P D16A | MCB | 10 | 446.976
390 | 061205568B | Выключатель автоматический не более 63А 2P/1A/D/6kA. BKN 2P D1A | MCB | 1 | 458.428
391 | 061205648B | Выключатель автоматический не более 63А 2P/25A/D/6kA. BKN 2P D25A | MCB | 12 | 446.976
392 | 061205578B | Выключатель автоматический не более 63А 2P/2A/D/6kA. BKN 2P D2A | MCB | 5 | 445.66
393 | 061205588B | Выключатель автоматический не более 63А 2P/3A/D/6kA. BKN 2P D3A | MCB | 25 | 445.66
394 | 061205598B | Выключатель автоматический не более 63А 2P/4A/C/6kA. BKN 2P D4A | MCB | 12 | 459.956
395 | 061205688B | Выключатель автоматический не более 63А 2P/63A/D/6kA. BKN 2P D63A | MCB | 12 | 471.488
396 | 061205608B | Выключатель автоматический не более 63А 2P/6A/D/6kA. BKN 2P D6A | MCB | 5 | 446.976
397 | 061301558B | Выключатель автоматический не более 63А 3P/10A/B/6kA. BKN 3P B10A | MCB | 10 | 599.328
398 | 061301548B | Выключатель автоматический не более 63А 3P/16A/B/6kA. BKN 3P B16A | MCB | 9 | 599.328
399 | 061301608B | Выключатель автоматический не более 63А 3P/1A/B/6kA. BKN 3P B1A | MCB | 14 | 627.688
400 | 061301538B | Выключатель автоматический не более 63А 3P/20A/B/6kA. BKN 3P B20A | MCB | 29 | 599.328
401 | 061301528B | Выключатель автоматический не более 63А 3P/25A/B/6kA. BKN 3P B25A | MCB | 4 | 597.62
402 | 061301598B | Выключатель автоматический не более 63А 3P/2A/B/6kA. BKN 3P B2A | MCB | 22 | 627.688
403 | 061301518B | Выключатель автоматический не более 63А 3P/32A/B/6kA. BKN 3P B32A | MCB | 17 | 625.712
404 | 061301588B | Выключатель автоматический не более 63А 3P/3A/B/6kA. BKN 3P B3A | MCB | 14 | 627.688
405 | 061301508B | Выключатель автоматический не более 63А 3P/40A/B/6kA. BKN 3P B40A | MCB | 16 | 625.712
406 | 061301578B | Выключатель автоматический не более 63А 3P/4A/B/6kA. BKN 3P B4A | MCB | 32 | 627.688
407 | 061301498B | Выключатель автоматический не более 63А 3P/50A/B/6kA. BKN 3P B50A | MCB | 31 | 636.34
408 | 061301488B | Выключатель автоматический не более 63А 3P/63A/B/6kA. BKN 3P B63A | MCB | 31 | 636.34
409 | 061301568B | Выключатель автоматический не более 63А 3P/6A/B/6kA. BKN 3P B6A | MCB | 9 | 599.328
410 | 061301668B | Выключатель автоматический не более 63А 3P/10A/C/6kA. BKN 3P C10A | MCB | 51 | 599.328
411 | 061301678B | Выключатель автоматический не более 63А 3P/16A/C/6kA. BKN 3P C16A | MCB | 457 | 599.328
412 | 061301618B | Выключатель автоматический не более 63А 3P/1A/C/6kA. BKN 3P C1A | MCB | 75 | 627.688
413 | 061301688B | Выключатель автоматический не более 63А 3P/20A/C/6kA. BKN 3P C20A | MCB | 1 | 640
414 | 061301628B | Выключатель автоматический не более 63А 3P/2A/C/6kA. BKN 3P C2A | MCB | 26 | 597.62
415 | 061301638B | Выключатель автоматический не более 63А 3P/3A/C/6kA. BKN 3P C3A | MCB | 18 | 597.62
416 | 061301718B | Выключатель автоматический не более 63А 3P/40A/C/6kA. BKN 3P C40A | MCB | 13 | 634.644
417 | 061301648B | Выключатель автоматический не более 63А 3P/4A/C/6kA. BKN 3P C4A | MCB | 12 | 627.688
418 | 061301728B | Выключатель автоматический не более 63А 3P/50A/C/6kA. BKN 3P C50A | MCB | 1 | 634.644
419 | 061301738B | Выключатель автоматический не более 63А 3P/63A/C/6kA. BKN 3P C63A | MCB | 15 | 634.644
420 | 061301658B | Выключатель автоматический не более 63А 3P/6A/C/6kA. BKN 3P C6A | MCB | 289 | 685.724
421 | 061301798B | Выключатель автоматический не более 63А 3P/10A/D/6kA. BKN 3P D10A | MCB | 1 | 685.724
422 | 061301818B | Выключатель автоматический не более 63А 3P/20A/D/6kA. BKN 3P D20A | MCB | 3 | 687.764
423 | 061301828B | Выключатель автоматический не более 63А 3P/25A/D/6kA. BKN 3P D25A | MCB | 27 | 687.764
424 | 061301768B | Выключатель автоматический не более 63А 3P/3A/D/6kA. BKN 3P D3A | MCB | 8 | 722.368
425 | 061301868B | Выключатель автоматический не более 63А 3P/63A/D/6kA. BKN 3P D63A | MCB | 31 | 785.332
426 | 061403348B | Выключатель автоматический не более 63А 4P/16A/С/6kA. BKN 4P C16A | MCB | 6 | 785.332
427 | 061403368B | Выключатель автоматический не более 63А 4P/25A/С/6kA. BKN 4P C25A | MCB | 206 | 785.332
428 | 061403378B | Выключатель автоматический не более 63А 4P/32A/С/6kA. BKN 4P C32A | MCB | 909 | 787.736
429 | 061403388B | Выключатель автоматический не более 63А 4P/40A/С/6kA. BKN 4P C40A | MCB | 66 | 960.756
430 | 061403408B | Выключатель автоматический не более 63А 4P/63A/С/6kA. BKN 4P C63A | MCB | 41 | 960.756
431 | 06150004R0 | Дополнительный контакт 1CO/6A/250V. BKN AL 6A | MCB | 46 | 531.564
432 | 06150069R0 | Расцепитель мин/макс. напряжения 170 +/-5% (мин.)/280 +/-5% (макс.). BKN OVT/UVT | MCB | 66 | 1588.4
433 | 06150067R0 | Независимый расцепитель для автоматических выключателей 110-415VAC. BKN SHT AC110~415V | MCB | 8 | 929.2
434 | 061106728B | Выключатель автоматический не более 63А 1P/16A/B/10kA. BKN-b 1P B16A | MCB | 51 | 390.8
435 | 061106668B | Выключатель автоматический не более 63А 1P/1A/B/10kA. BKN-b 1P B1A | MCB | 53 | 430.8
436 | 061106738B | Выключатель автоматический не более 63А 1P/20A/B/10kA. BKN-b 1P B20A | MCB | 46 | 390.8
437 | 061106748B | Выключатель автоматический не более 63А 1P/25A/B/10kA. BKN-b 1P B25A | MCB | 76 | 390.8
438 | 061106678B | Выключатель автоматический не более 63А 1P/2A/B/10kA. BKN-b 1P B2A | MCB | 3 | 430.8
439 | 061106758B | Выключатель автоматический не более 63А 1P/32A/B/10kA. BKN-b 1P B32A | MCB | 51 | 390.8
440 | 061106688B | Выключатель автоматический не более 63А 1P/3A/B/10kA. BKN-b 1P B3A | MCB | 14 | 430.8
441 | 061106768B | Выключатель автоматический не более 63А 1P/40A/B/10kA. BKN-b 1P B40A | MCB | 3 | 458.4
442 | 061106698B | Выключатель автоматический не более 63А 1P/4A/B/10kA. BKN-b 1P B4A | MCB | 60 | 430.8
443 | 061106778B | Выключатель автоматический не более 63А 1P/50A/B/10kA. BKN-b 1P B50A | MCB | 7 | 458.4
444 | 061106788B | Выключатель автоматический не более 63А 1P/63A/B/10kA. BKN-b 1P B63A | MCB | 30 | 458.4
445 | 061106858B | Выключатель автоматический не более 63А 1P/16A/C/10kA. BKN-b 1P C16A | MCB | 713 | 390.8
446 | 061106798B | Выключатель автоматический не более 63А 1P/1A/C/10kA. BKN-b 1P C1A | MCB | 46 | 430.8
447 | 061106878B | Выключатель автоматический не более 63А 1P/25A/C/10kA. BKN-b 1P C25A | MCB | 1 | 390.8
448 | 061106888B | Выключатель автоматический не более 63А 1P/32A/C/10kA. BKN-b 1P C32A | MCB | 5 | 390.8
449 | 061106818B | Выключатель автоматический не более 63А 1P/3A/C/10kA. BKN-b 1P C3A | MCB | 19 | 430.8
450 | 061106898B | Выключатель автоматический не более 63А 1P/40A/C/10kA. BKN-b 1P C40A | MCB | 127 | 458.4
451 | 061106908B | Выключатель автоматический не более 63А 1P/50A/C/10kA. BKN-b 1P C50A | MCB | 22 | 458.4
452 | 061106988B | Выключатель автоматический не более 63А 1P/16A/D/10kA. BKN-b 1P D16A | MCB | 49 | 450
453 | 061106998B | Выключатель автоматический не более 63А 1P/20A/D/10kA. BKN-b 1P D20A | MCB | 59 | 450
454 | 061206248B | Выключатель автоматический не более 63А 2P/20A/B/10kA. BKN-b 2P B20A | MCB | 21 | 890.8
455 | 061206258B | Выключатель автоматический не более 63А 2P/25A/B/10kA. BKN-b 2P B25A | MCB | 35 | 890.8
456 | 061206268B | Выключатель автоматический не более 63А 2P/32A/B/10kA. BKN-b 2P B32A | MCB | 32 | 890.8
457 | 061206198B | Выключатель автоматический не более 63А 2P/3A/B/10kA. BKN-b 2P B3A | MCB | 34 | 930.8
458 | 061206288B | Выключатель автоматический не более 63А 2P/50A/B/10kA. BKN-b 2P B50A | MCB | 24 | 971.2
459 | 061206218B | Выключатель автоматический не более 63А 2P/6A/B/10kA. BKN-b 2P B6A | MCB | 1 | 890.8
460 | 061206438B | Выключатель автоматический не более 63А 2P/1A/C/10kA. BKN-b 2P C1A | MCB | 4 | 930.8
461 | 061206508B | Выключатель автоматический не более 63А 2P/20A/C/10kA. BKN-b 2P C20A | MCB | 49 | 890.8
462 | 061206518B | Выключатель автоматический не более 63А 2P/25A/C/10kA. BKN-b 2P C25A | MCB | 35 | 890.8
463 | 061206458B | Выключатель автоматический не более 63А 2P/3A/C/10kA. BKN-b 2P C3A | MCB | 54 | 930.8
464 | 061206538B | Выключатель автоматический не более 63А 2P/40A/C/10kA. BKN-b 2P C40A | MCB | 24 | 971.2
465 | 061206548B | Выключатель автоматический не более 63А 2P/50A/C/10kA. BKN-b 2P C50A | MCB | 48 | 971.2
466 | 061206558B | Выключатель автоматический не более 63А 2P/63A/C/10kA. BKN-b 2P C63A | MCB | 81 | 971.2
467 | 061206728B | Выключатель автоматический не более 63А 2P/4A/D/10kA. BKN-b 2P D4A | MCB | 24 | 1070.8
468 | 061302078B | Выключатель автоматический не более 63А 3P/16A/B/10kA. BKN-b 3P B16A | MCB | 64 | 1374.8
469 | 061302018B | Выключатель автоматический не более 63А 3P/1A/B/10kA. BKN-b 3P B1A | MCB | 29 | 1591.6
470 | 061302098B | Выключатель автоматический не более 63А 3P/25A/B/10kA. BKN-b 3P B25A | MCB | 9 | 1374.8
471 | 061302028B | Выключатель автоматический не более 63А 3P/2A/B/10kA. BKN-b 3P B2A | MCB | 4 | 1591.6
472 | 061302108B | Выключатель автоматический не более 63А 3P/32A/B/10kA. BKN-b 3P B32A | MCB | 33 | 1374.8
473 | 061302128B | Выключатель автоматический не более 63А 3P/50A/B/10kA. BKN-b 3P B50A | MCB | 29 | 1619.2
474 | 061302138B | Выключатель автоматический не более 63А 3P/63A/B/10kA. BKN-b 3P B63A | MCB | 28 | 1619.2
475 | 061302058B | Выключатель автоматический не более 63А 3P/6A/B/10kA. BKN-b 3P B6A | MCB | 41 | 1374.8
476 | 061302198B | Выключатель автоматический не более 63А 3P/10A/C/10kA. BKN-b 3P C10A | MCB | 17 | 1374.8
477 | 06110218R0 | Выключатель автоматический не более 63А 3P/16A/C/10kA. BKN-b 3P C16A | MCB | 1 | 965.384
478 | 061302208B | Выключатель автоматический не более 63А 3P/16A/C/10kA. BKN-b 3P C16A | MCB | 21 | 1374.8
479 | 061302148B | Выключатель автоматический не более 63А 3P/1A/С/10kA. BKN-b 3P C1A | MCB | 28 | 1591.6
480 | 061302218B | Выключатель автоматический не более 63А 3P/20A/C/10kA. BKN-b 3P C20A | MCB | 16 | 1374.8
481 | 061302168B | Выключатель автоматический не более 63А 3P/3A/C/10kA. BKN-b 3P C3A | MCB | 45 | 1591.6
482 | 061302338B | Выключатель автоматический не более 63А 3P/16A/D/10kA. BKN-b 3P D16A | MCB | 3 | 1582
483 | 061302358B | Выключатель автоматический не более 63А 3P/25A/D/10kA. BKN-b 3P D25A | MCB | 65 | 1582
484 | 061302388B | Выключатель автоматический не более 63А 3P/50A/D/10kA. BKN-b 3P D50A | MCB | 8 | 1861.6
485 | 061404218B | Выключатель автоматический не более 63А 3P+N/16A/C/10kA. BKN-b 3P+N C16A | MCB | 15 | 1714
486 | 061404388B | Выключатель автоматический не более 63А 4P/40A/C/10kA. BKN-b 4P C40A | MCB | 83 | 2291.2
487 | 061404598B | Выключатель автоматический не более 63А 4P/10A/D/10kA. BKN-b 4P D10A | MCB | 30 | 2421.2
488 | 1210002552 | Болты для крепления силовых выводов переднего подключения M8x25 (1 шт.). BOLT,HEX SOCKET,M8,L25,STS304,STS304 | MCB | 154 | 142
489 | 70211413007 | Стандартная сборная шина 4P/63A/415V/1m. BUSBAR,TYPE BB401,BKN 4P,ROGY | MCB | 4 | 6805.6
Дифференциальные автоматические выключатели от 3 до 32А
490 | 06221028R0 | Дифференциальный автоматический выключатель 1P+N/16A/B/30mA/AC/6kA. RKC 1P+N B16A 30mA AC-TYPE NEW ROGY 6kA | MCB | 41 | 1670.22
491 | 06221039R0 | Дифференциальный автоматический выключатель 1P+N/10A/C/30mA/AC/6kA. RKC 1P+N C10A 30mA AC-TYPE NEW ROGY 6kA | MCB | 72 | 1670.22
492 | 06221038R0 | Дифференциальный автоматический выключатель 1P+N/6A/C/30mA/AC/6kA. RKC 1P+N C6A 30mA AC-TYPE NEW ROGY 6kA | MCB | 203 | 1670.22
493 | 062202998B | Устройство защитного отключения 1P+N/25A/30mA/AC/6kA. RKN 2P 25A 30mA | MCB | 6 | 2172
494 | 062203058B | Устройство защитного отключения 1P+N/40A/30mA/AC/6kA. RKN 2P 40A 30mA | MCB | 2 | 2172
495 | 062400388B | Устройство защитного отключения 3P+N/25A/100mA/AC/6kA. RKN 4P 25A 100mA | MCB | 19 | 3099.6
496 | 062400408B | Устройство защитного отключения 3P+N/32A/30mA/AC/6kA. RKN 4P 32A 30mA | MCB | 3 | 3099.6
497 | 062400438B | Устройство защитного отключения 3P+N/40A/30мА/AC/6kA. RKN 4P 40A 30mA | MCB | 8 | 3099.6
498 | 06240095R0 | Устройство защитного отключения 3P+N/25A/100mA/AC/10kA. RKN-b 3P+N 25A 100mA 63AF AC-TYPE NEW ROGY | MCB | 26 | 2756.964
499 | 06240098R0 | Устройство защитного отключения 3P+N/32A/100mA/AC/10kA. RKN-b 3P+N 32A 100mA 63AF AC-TYPE NEW ROGY | MCB | 11 | 2756.964
500 | 06240101R0 | Устройство защитного отключения 3P+N/40A/100mA/AC/10kA. RKN-b 3P+N 40A 100mA 63AF AC-TYPE NEW ROGY | MCB | 23 | 2756.964
501 | 06240104R0 | Устройство защитного отключения 3P+N/63A/100mA/AC/10kA. RKN-b 3P+N 63A 100mA 63AF AC-TYPE NEW ROGY | MCB | 16 | 2756.964
502 | 062203488B | Дифференциальный автоматический выключатель 1P+N/10A/B/30mA/AC/4.5kA. RKP 1P+N B10A 30mA | MCB | 2 | 1511.2
503 | 062203528B | Дифференциальный автоматический выключатель 1P+N/16A/B/30mA/AC/4.5kA. RKP 1P+N B16A 30mA | MCB | 1 | 1511.2
504 | 062203738B | Дифференциальный автоматический выключатель 1P+N/10A/C/100mA/AC/4.5kA. RKP 1P+N C10A 100mA | MCB | 31 | 1511.2
505 | 062203748B | Дифференциальный автоматический выключатель 1P+N/10A/C/300mA/AC/4.5kA. RKP 1P+N C10A 300mA | MCB | 19 | 1511.2
506 | 062203778B | Дифференциальный автоматический выключатель 1P+N/16A/C/100mA/AC/4.5kA. RKP 1P+N C16A 100mA | MCB | 22 | 1511.2
507 | 062203818B | Дифференциальный автоматический выключатель 1P+N/20A/C/100mA/AC/4.5kA. RKP 1P+N C20A 100mA | MCB | 24 | 1511.2
508 | 062203798B | Дифференциальный автоматический выключатель 1P+N/20A/C/15mA/AC/4.5kA. RKP 1P+N C20A 15mA | MCB | 30 | 1511.2
509 | 062203828B | Дифференциальный автоматический выключатель 1P+N/20A/C/300mA/AC/4.5kA. RKP 1P+N C20A 300mA | MCB | 24 | 1511.2
510 | 062203808B | Дифференциальный автоматический выключатель 1P+N/20A/C/30mA/AC/4.5kA. RKP 1P+N C20A 30mA | MCB | 62 | 1511.2
511 | 062203858B | Дифференциальный автоматический выключатель 1P+N/25A/C/100mA/AC/4.5kA. RKP 1P+N C25A 100mA | MCB | 50 | 1511.2
512 | 062203868B | Дифференциальный автоматический выключатель 1P+N/25A/C/300mA/AC/4.5kA. RKP 1P+N C25A 300mA | MCB | 45 | 1511.2
513 | 062203848B | Дифференциальный автоматический выключатель 1P+N/25A/C/30mA/AC/4.5kA. RKP 1P+N C25A 30mA | MCB | 23 | 1511.2
514 | 06220167R0 | Дифференциальный автоматический выключатель 1P+N/25A/C/30mA/AC/4.5kA. RKP 1P+N C25A 30mA | MCB | 29 | 1511.2
515 | 062203898B | Дифференциальный автоматический выключатель 1P+N/32A/C/100mA/AC/4.5kA. RKP 1P+N C32A 100mA | MCB | 45 | 1511.2
516 | 062203878B | Дифференциальный автоматический выключатель 1P+N/32A/C/15mA/AC/4.5kA. RKP 1P+N C32A 15mA | MCB | 30 | 1511.2
517 | 062203908B | Дифференциальный автоматический выключатель 1P+N/32A/C/300mA/AC/4.5kA. RKP 1P+N C32A 300mA | MCB | 30 | 1511.2
518 | 062203888B | Дифференциальный автоматический выключатель 1P+N/32A/C/30mA/AC/4.5kA. RKP 1P+N C32A 30mA | MCB | 261 | 1511.2
519 | 062203698B | Дифференциальный автоматический выключатель 1P+N/6A/C/100mA/AC/4.5kA. RKP 1P+N C6A 100mA | MCB | 32 | 1511.2
520 | 06220187R0 | Дифференциальный автоматический выключатель 1P+N/16A/D/30mA/AC/4.5kA. RKP 1P+N D16A 30mA | MCB | 30 | 1738
521 | 06220397R0 | Дифференциальный автоматический выключатель 1P+N/10A/B/30mA/10kA. RKS 1P+N B10A 30mA | MCB | 19 | 3168.8
522 | 06220399R0 | Дифференциальный автоматический выключатель 1P+N/16A/B/30mA/10kA. RKS 1P+N B16A 30mA | MCB | 19 | 3168.8
523 | 06220649R0 | Дифференциальный автоматический выключатель 1P+N/10A/С/30mA/10kA. RKS-b 1P+N C10 30mA | MCB | 9 | 3168.8
524 | 06220655R0 | Дифференциальный автоматический выключатель 1P+N/25A/С/30mA/10kA. RKS-b 1P+N C25 30mA | MCB | 15 | 3168.8
525 | 06220657R0 | Дифференциальный автоматический выключатель 1P+N/32A/С/30mA/10kA. RKS-b 1P+N C32 30mA | MCB | 19 | 3168.8
526 | 06220659R0 | Дифференциальный автоматический выключатель 1P+N/40A/C/30mA/10kA. RKS-b 1P+N C40 30mA | MCB | 15 | 3168.8
527 | 06220661R0 | Дифференциальный автоматический выключатель 1P+N/50A/С/30mA/10kA. RKS-b 1P+N C50 30mA | MCB | 28 | 3168.8
Автоматические выключатели в литом корпусе от 16 до 800А и аксессуары к ним
528 | 83011187002 | Контакт аварийной сигнализации AL для ABE100c-ABH250c (левое гнездо R) 1NO+1NC/3A/250VAC. A,AL,R,W,ABE100c~ABH250c | Metasol MCCB | 282 | 791.2
529 | 83011136004 | Контакт аварийной сигнализации (AL) для AB 400-800 AF и GB 400-800 AF. A,AL1,LWT,ABE/S/L400a~800a/H400a | Metasol MCCB | 161 | 1112.4
530 | 83011187016 | Комбинированный контакт сигнализации (AX+AL) для ABE100c~ABH250c (правое гнездо). A,AX/AL,T,B,ABE100c~ABH250c | Metasol MCCB | 110 | 2209.2
531 | 83011126008 | Комбинированный контакт сигнализации: 1 аварийный контакт и 2 контакта состояния (гнездо установки "T" без клемника). A,AX+AX+AL,T,LWT,ABS1003~1204 | Metasol MCCB | 12 | 3009.2
532 | 83011136002 | Контакт сигнализации положения 1NO+1NC/3A/250VAC. A,AX1,LWT,ABE/S/L400a~800a/H400a | Metasol MCCB | 44 | 1112.4
533 | 134002200 | Выключатель автоматический свыше 63А 3P/100A/TM/50kA. ABH103c 100A EXP | Metasol MCCB | 1 | 6972.8
534 | 140000700 | Выключатель автоматический свыше 63А 3P/250A/TMD/50kA. ABH203c 250A EXP | Metasol MCCB | 4 | 11244.8
535 | 131007700 | Выключатель автоматический не более 63А 3P/15A/TM/18kA. ABN103c 15A EXP | Metasol MCCB | 4 | 4111.2
536 | 131007718 | Выключатель автоматический не более 63А 3P/16A/TM/18kA. ABN103c 16A | Metasol MCCB | 20 | 4111.2
537 | 131007818 | Выключатель автоматический не более 63А 3P/20A/TM/18kA. ABN103c 20A | Metasol MCCB | 20 | 4111.2
538 | 131007918 | Выключатель автоматический не более 63А 3P/30A/TM/18kA. ABN103c 30A | Metasol MCCB | 2 | 4111.2
539 | 164000600 | Выключатель автоматический свыше 63А 3P/300A/TM/37kA. ABN403C 300A | Metasol MCCB | 42 | 20798
540 | 164000700 | Выключатель автоматический свыше 63А 3P/350A/TM/37kA. ABN403C 350A | Metasol MCCB | 29 | 20798
541 | 164083900 | Выключатель автоматический свыше 63А 3P/400A/TM/37kA. ABN403cP 400A EXP | Metasol MCCB | 4 | 22386.4
542 | 166035400 | Выключатель автоматический свыше 63А 3P/630A/TM/37kA. ABN803cP 630A EXP | Metasol MCCB | 4 | 37034.8
543 | 134000818 | Выключатель автоматический свыше 63А 3P/100A/TM/37kA. ABS103c 100A | Metasol MCCB | 8 | 5685.2
544 | 134000800 | Выключатель автоматический свыше 63А 3P/100A/TM/37kA. ABS103c 100A EXP | Metasol MCCB | 6 | 5685.2
545 | 134055400 | Выключатель автоматический свыше 63А 3P/100A/FMU/37kA. ABS103c 100A FMU EXP | Metasol MCCB | 4 | 6714
546 | 134000100 | Выключатель автоматический не более 63А 3P/15A/TM/37kA. ABS103c 15A EXP | Metasol MCCB | 26 | 5685.2
547 | 134054600 | Выключатель автоматический не более 63А 3P/16A/FMU/37kA. ABS103c 16A FMU EXP | Metasol MCCB | 5 | 6714
548 | 134000200 | Выключатель автоматический не более 63А 3P/20A/TM/37kA. ABS103c 20A EXP | Metasol MCCB | 29 | 5685.2
549 | 134054700 | Выключатель автоматический не более 63А 3P/20A/FMU/37kA. ABS103c 20A FMU EXP | Metasol MCCB | 33 | 6714
550 | 134000300 | Выключатель автоматический не более 63А 3P/30A/TM/37kA. ABS103c 30A EXP | Metasol MCCB | 13 | 5685.2
551 | 134054900 | Выключатель автоматический не более 63А 3P/32A/FMU/37kA. ABS103c 32A FMU EXP | Metasol MCCB | 32 | 6714
552 | 134054918 | Выключатель автоматический не более 63А 3P/32A/FMU/37kA. ABS103c 3P 32A 37KA FMU | Metasol MCCB | 9 | 6714
553 | 134000518 | Выключатель автоматический не более 63А 3P/50A/FMU/37kA. ABS103c 3P 50A 37KA | Metasol MCCB | 10 | 5685.2
554 | 134000418 | Выключатель автоматический не более 63А 3P/40A/TM/37kA. ABS103c 40A | Metasol MCCB | 53 | 5685.2
555 | 134000400 | Выключатель автоматический не более 63А 3P/40A/TM/37kA. ABS103c 40A EXP | Metasol MCCB | 34 | 5685.2
556 | 134000500 | Выключатель автоматический не более 63А 3P/50A/TM/37kA. ABS103c 50A EXP | Metasol MCCB | 18 | 5685.2
557 | 134055100 | Выключатель автоматический не более 63А 3P/50A/FMU/37kA. ABS103c 50A FMU EXP | Metasol MCCB | 18 | 6714
558 | 134000600 | Выключатель автоматический не более 63А 3P/60A/TM/37kA. ABS103c 60A EXP | Metasol MCCB | 25 | 5685.2
559 | 134000700 | Выключатель автоматический свыше 63А 3P/75A/TM/37kA. ABS103c 75A EXP | Metasol MCCB | 21 | 5685.2
560 | 134055318 | Выключатель автоматический свыше 63А 3P/80A/FMU/37kA. ABS103c 80A FMU | Metasol MCCB | 6 | 6714
561 | 134055300 | Выключатель автоматический свыше 63А 3P/80A/FMU/37kA. ABS103c 80A FMU EXP | Metasol MCCB | 25 | 6714
562 | 41037700 | Выключатель автоматический свыше 63А 3P/1200A/TM/65kA. ABS1203bE 1200A EXP NEW | Metasol MCCB | 6 | 156074.8
563 | 137000300 | Выключатель автоматический свыше 63А 3P/150A/TM/37kA. ABS203c 150A | Metasol MCCB | 16 | 7643.2
564 | 137031200 | Выключатель автоматический свыше 63А 3P/160A/TM/37kA. ABS203c 160A FMU EXP | Metasol MCCB | 19 | 10617.6
565 | 137000400 | Выключатель автоматический свыше 63А 3P/175A/TM/37kA. ABS203c 175A | Metasol MCCB | 14 | 9172.4
566 | 137000500 | Выключатель автоматический свыше 63А 3P/200A/TM/37kA. ABS203c 200A | Metasol MCCB | 48 | 9172.4
567 | 137031300 | Выключатель автоматический свыше 63А 3P/200A/FMU/37kA. ABS203c 200A FMU EXP | Metasol MCCB | 24 | 11464.8
568 | 137000600 | Выключатель автоматический свыше 63А 3P/225A/TM/37kA. ABS203c 225A | Metasol MCCB | 50 | 9172.4
569 | 137031418 | Выключатель автоматический свыше 63А 3P/250A/FMU/37kA. ABS203c 250A FMU | Metasol MCCB | 9 | 10617.6
570 | 137031400 | Выключатель автоматический свыше 63А 3P/250A/FMU/37kA. ABS203c 250A FMU EXP | Metasol MCCB | 31 | 10617.6
571 | 137004200 | Выключатель автоматический свыше 63А 3P/250A/TM/37kA. ABS203cP 250A EXP | Metasol MCCB | 4 | 10617.6
572 | 164001800 | Выключатель автоматический свыше 63А 3P/300A/TM/50kA. ABS403c 300A EXP | Metasol MCCB | 20 | 23048.8
573 | 166002900 | Выключатель автоматический свыше 63А 3P/500A/TM/65kA. ABS803c 500A EXP | Metasol MCCB | 20 | 42385.2
574 | 166003400 | Выключатель автоматический свыше 63А 3P/630A/TM/65kA. ABS803c 630A EXP | Metasol MCCB | 17 | 42385.2
575 | 166000900 | Выключатель автоматический свыше 63А 3P/700A/TM/65kA. ABS803c 700A EXP | Metasol MCCB | 7 | 44972.4
576 | 166001000 | Выключатель автоматический свыше 63А 3P/800A/FTU/65kA. ABS803c 800A EXP | Metasol MCCB | 5 | 44972.4
577 | 64621131201 | Изолирующая крышка выводов T1-43A. COVER ASS'Y,TERMINAL,ABS403a | Metasol MCCB | 34 | 4508
578 | 64621131202 | Изоляционные крышки T1-63A для ABS600a~800a. COVER ASS'Y,TERMINAL,ABS600a~800a | Metasol MCCB | 22 | 4508
579 | 64621187202 | Изоляционные крышки выводов высокие для 3-х полюсного АВ. COVER ASS'Y,TERMINAL,TCL13,ABE100c | Metasol MCCB | 390 | 276.4
580 | 64621187212 | Изоляционные крышки выводов высокие для 3-х полюсного АВ. COVER ASS'Y,TERMINAL,TCL23,ABH125c | Metasol MCCB | 213 | 276.4
581 | 64621187222 | Изоляционные крышки выводов высокие для 3-х полюсного АВ. COVER ASS'Y,TERMINAL,TCL33,ABH250c | Metasol MCCB | 161 | 352
582 | 64621187205 | Изоляционные крышки выводов низкие для 3-х полюсного АВ. COVER ASS'Y,TERMINAL,TCS13,ABE100c | Metasol MCCB | 189 | 252.4
583 | 64621187215 | Изоляционные крышки выводов низкие для автоматических выключателей Metasol MCCB типоразмера 125AF и ABH53c на 3 полюса. COVER ASS'Y,TERMINAL,TCS23,ABH125c | Metasol MCCB | 138 | 252.4
584 | 64621187216 | Изоляционные крышки выводов низкие для автоматических выключателей Metasol MCCB типоразмера 125AF и ABH53c на 4 полюса. COVER ASS'Y,TERMINAL,TCS24,ABH125c | Metasol MCCB | 50 | 334.4
585 | 64621187225 | Изоляционные крышки выводов низкие для автоматических выключателей Metasol MCCB типоразмера 250AF на 3 полюса. COVER ASS'Y,TERMINAL,TCS33,ABH250c | Metasol MCCB | 200 | 334.4
586 | 64621187226 | Изоляционные крышки выводов низкие для автоматических выключателей Metasol MCCB типоразмера 250AF на 4 полюса. COVER ASS'Y,TERMINAL,TCS34,ABH250c | Metasol MCCB | 50 | 334.4
587 | 55221138111 | Выносная поворотная рукоятка. HANDLE ASS'Y,TOTAL,E-70U | Metasol MCCB | 19 | 8196.4
588 | 55221138112 | Выносная поворотная рукоятка. HANDLE ASS'Y,TOTAL,E-80U | Metasol MCCB | 6 | 9426.4
589 | 83421187001 | Блокировка навесным замком в положении "вкл" и "откл". HANDLE LOCK,ABE100c | Metasol MCCB | 6 | 3658.14
590 | 83111187001 | Поворотная рукоятка. HANDLE(ACCE),DH100-S,ABE100c | Metasol MCCB | 15 | 2458.4
591 | 83111187021 | Стандартная поворотная рукоятка для авт. выключателя ABH250c, тип S. HANDLE(ACCE),DH250-S,ABH250c | Metasol MCCB | 20 | 2458.4
592 | 83111187004 | Выносная рукоятка. HANDLE(ACCE),EH100-S,ABE100c | Metasol MCCB | 31 | 3690
593 | 83111187014 | Выносная поворотная рукоятка 125AF. HANDLE(ACCE),EH125-S,ABH125c | Metasol MCCB | 48 | 3690
594 | 83111187024 | Выносная поворотная рукоятка. HANDLE(ACCE),EH250-S,ABH250c | Metasol MCCB | 29 | 3690
595 | 83111138101 | Поворотная рукоятка N-70S вертикального типа. HANDLE(ACCE),N~70S,ABE/S/H/L400a,EXP | Metasol MCCB | 50 | 5173.6
596 | 83111138111 | Поворотная рукоятка N-80S вертикального типа. HANDLE(ACCE),N~80S,ABE/S/L600a~800a,EXP | Metasol MCCB | 30 | 5173.6
597 | 83161187005 | Выводы заднего подключения (в комплект входят 6 выводов и крышки выводов низкие). REAR CONNECTION,RTB2-103,ABH125c | Metasol MCCB | 51 | 37996
598 | 83161187008 | Выводы заднего подключения (в комплект входят 6 выводов и крышки выводов низкие). REAR CONNECTION,RTB3-203,ABH250c | Metasol MCCB | 35 | 38636
Автоматические выключатели для защиты двигателя от 0.1 до 100А и аксессуары к ним
599 | 83011941118 | Сигнальный контактор, боковой монтаж для MMS-63, MMS-100. A,ALARM,LA(63/100),1NO1NC,METASOL,EXP | MMS | 50 | 943.6
600 | 83011941009 | Дополнительный контакт выключателей автоматических 2NC/3A/250VAC. A,ALARM,LA(63/100),2NC,EXP | MMS | 39 | 897.2
601 | 83011941119 | Сигнальный контактор, боковой монтаж для MMS-63, MMS-100. A,ALARM,LA(63/100),2NC,METASOL,EXP | MMS | 25 | 897.2
602 | 83011941003 | Дополнительный контакт выключателей автоматических 2NC/3A/250VAC/Боковой монтаж. A,ALARM,LA,2NC,EXP | MMS | 38 | 897.2
603 | 83011941005 | Контакт сигнализации срабатывания магнитного расцепителя 1NO+1NC/5A/250V. A,ALARM,LAM,1NO1NC,EXP | MMS | 25 | 950
604 | 83361941003 | Блок переключающих контактов, фронтальный монтаж 2NC/6A/250V. AUX CONTACT UNIT,FX,2NC,EXP | MMS | 108 | 765.2
605 | 83361941006 | Блок доп. контактов 2NC. AUX CONTACT UNIT,LX,2NC | MMS | 62 | 765.2
606 | 83361941112 | Блок переключающих контактов, фронтальный монтаж 1NO+1NC/6A/250V. FX,1NO1NC METASOL | MMS | 739 | 625.6
607 | 83361941113 | Блок переключающих контактов, фронтальный монтаж 2NC/6A/250V. FX,2NC METASOL | MMS | 197 | 625.6
608 | 83361941111 | Блок переключающих контактов, фронтальный монтаж 2NO/6A/250V. FX,2NO METASOL | MMS | 13 | 625.6
609 | 83011941008 | Сигнальный контакт 1NO+1NC/3A/250V/боковой монтаж. LA(63/100),1NO1NC | MMS | 29 | 897.2
610 | 83011941112 | Сигнальный контакт 1NO+1NC/3A/250V. LA-32 | MMS | 1686 | 943.6
611 | 83361941115 | Дополнительный контакт для авт. выключателей защиты двигателя 1NO+1NC/3A/250V/Боковой монтаж. LX,1NO1NC METASOL EXP | MMS | 1484 | 725.2
612 | 83361941004 | Дополнительный контакт для авт. выключателей защиты двигателя 2NO/3A/250V. LX,2NO | MMS | 48 | 725.2
613 | 83361941114 | Дополнительный контакт для авт. выключателей защиты двигателя 2NO/3A/250V/Боковой монтаж. LX,2NO METASOL | MMS | 60 | 725.2
614 | 707102000 | Выключатель автоматический свыше 63А для защиты двигателя 3P/80...100A/400/415V/75kA. MMS-100H 100A METASOL | MMS | 98 | 15362
615 | 707001100 | Выключатель автоматический не более 63А для защиты двигателя 3P/11...17A/400/415V/100kA. MMS-100H 17A EXP | MMS | 25 | 14466.8
616 | 707001200 | Выключатель автоматический не более 63А для защиты двигателя 3P/14...22A/400/415V/100kA. MMS-100H 22A EXP | MMS | 5 | 11645.2
617 | 707101600 | Выключатель автоматический не более 63А для защиты двигателя 3P/34...50A/400/415V/100kA. MMS-100H 50A METASOL EXP | MMS | 5 | 14466.8
618 | 707101700 | Выключатель автоматический не более 63А для защиты двигателя 3P/45...63A/400/415V/100kA. MMS-100H 63A METASOL EXP | MMS | 3 | 14466.8
619 | 707101900 | Выключатель автоматический свыше 63А для защиты двигателя 3P/70...90A/400/415V/75kA. MMS-100H 90A METASOL EXP | MMS | 679 | 15362
620 | 707103000 | Выключатель автоматический свыше 63А для защиты двигателя 3P/100A/415V/75kA. MMS-100HI 100A METASOL EXP | MMS | 11 | 13302.8
621 | 707002100 | Выключатель автоматический не более 63А для защиты двигателя 3P/17A/415V/100kA. MMS-100HI 17A EXP | MMS | 58 | 12823.6
622 | 707002200 | Выключатель автоматический не более 63А для защиты двигателя 3P/22A/415V/100kA. MMS-100HI 22A EXP | MMS | 10 | 12823.6
623 | 707002300 | Выключатель автоматический не более 63А для защиты двигателя 3P/26A/415V/100kA. MMS-100HI 26A EXP | MMS | 18 | 12823.6
624 | 707002400 | Выключатель автоматический не более 63А для защиты двигателя 3P/32A/415V/100kA. MMS-100HI 32A EXP | MMS | 10 | 12823.6
625 | 707102700 | Выключатель автоматический не более 63А для защиты двигателя 3P/63A/415V/100kA. MMS-100HI 63A METASOL EXP | MMS | 4 | 12823.6
626 | 707102800 | Выключатель автоматический свыше 63А для защиты двигателя 3P/75A/415V/75kA. MMS-100HI 75A METASOL EXP | MMS | 4 | 12823.6
627 | 707102900 | Выключатель автоматический свыше 63А для защиты двигателя 3P/90A/415V/75kA. MMS-100HI 90A METASOL EXP | MMS | 11 | 13302.8
628 | 707101000 | Выключатель автоматический свыше 63А для защиты двигателя 3P/80...100A/415V/50kA. MMS-100S 100A METASOL EXP | MMS | 29 | 13719.2
629 | 707000718 | Выключатель автоматический не более 63А для защиты двигателя 3P/45...63A. MMS-100S 63A | MMS | 50 | 12677.2
630 | 707100900 | Выключатель автоматический свыше 63А для защиты двигателя 3P/70...90A. MMS-100S 90A METASOL | MMS | 15 | 13719.2
631 | 705103500 | Выключатель автоматический не более 63А 3P/0.1...0.16A/415V/100kA. MMS-32H 0.16A METASOL EXP | MMS | 36 | 3133.6
632 | 705103600 | Выключатель автоматический не более 63А для защиты двигателя 3P/0.16...0.25A/415V/100kA. MMS-32H 0.25A METASOL | MMS | 19 | 3133.6
633 | 705000300 | Выключатель автоматический не более 63А для защиты двигателя 3P/0.25...0.4A/415V/100kA. MMS-32H 0.4A EXP | MMS | 1 | 3133.6
634 | 705103700 | Выключатель автоматический не более 63А для защиты двигателя 3P/0.25...0.4A/415V/100kA. MMS-32H 0.4A METASOL | MMS | 40 | 3133.6
635 | 705103800 | Выключатель автоматический не более 63А для защиты двигателя 3P/0.4...0.63A/415V/100kA. MMS-32H 0.63A METASOL | MMS | 20 | 3133.6
636 | 705000600 | Выключатель автоматический не более 63А для защиты двигателя 3P/1...1.6A/415V/100kA. MMS-32H 1.6A EXP | MMS | 2 | 3133.6
637 | 705104000 | Выключатель автоматический не более 63А 3P/1...1.6A/415V/100kA. MMS-32H 1.6A METASOL EXP | MMS | 226 | 3133.6
638 | 705104500 | Выключатель автоматический не более 63А 3P/6...10A/400VAC/100kA. MMS-32H 10A METASOL EXP | MMS | 132 | 3133.6
639 | 705001200 | Выключатель автоматический не более 63А для защиты двигателя 3P/9...13A/415V/100kA. MMS-32H 13A EXP | MMS | 6 | 3386
640 | 705104600 | Выключатель автоматический не более 63А для защиты двигателя 3P/9...13A/415V/100kA. MMS-32H 13A METASOL | MMS | 95 | 3386
641 | 705104700 | Выключатель автоматический не более 63А 3P/11...17A/415V/50kA. MMS-32H 17A METASOL EXP | MMS | 46 | 3386
642 | 705103900 | Выключатель автоматический не более 63А для защиты двигателя 3P/0.63...1A/415V/100kA. MMS-32H 1A METASOL EXP | MMS | 142 | 3133.6
643 | 705104100 | Выключатель автоматический не более 63А 3P/1.6...2.5A/415V/100kA. MMS-32H 2.5A METASOL EXP | MMS | 110 | 3133.6
644 | 705001400 | Выключатель автоматический не более 63А для защиты двигателя 3P/14...22A/415V/50kA. MMS-32H 22A EXP | MMS | 3 | 3386
645 | 705104800 | Выключатель автоматический не более 63А для защиты двигателя 3P/14...22A/415V/50kA. MMS-32H 22A METASOL | MMS | 24 | 3386
646 | 705104900 | Выключатель автоматический не более 63А для защиты двигателя 3P/18...26A/415V/50kA. MMS-32H 26A METASOL EXP | MMS | 24 | 3386
647 | 705105000 | Выключатель автоматический не более 63А для защиты двигателя 3P/22...32A/415V/50kA. MMS-32H 32A METASOL | MMS | 18 | 3386
648 | 705104200 | Выключатель автоматический не более 63А для защиты двигателя 3P/2.5...4A/415V/100kA. MMS-32H 4A METASOL | MMS | 184 | 3133.6
649 | 705104300 | Выключатель автоматический не более 63А 3P/4...6A/415V/100kA. MMS-32H 6A METASOL EXP | MMS | 95 | 3133.6
650 | 705104400 | Выключатель автоматический не более 63А для защиты двигателя 3P/5...8A/415V/100kA. MMS-32H 8A METASOL | MMS | 17 | 3133.6
651 | 705001800 | Выключатель автоматический не более 63А для защиты двигателя 3P/0.25A/400/415V/100kA. MMS-32HI 0.25A EXP | MMS | 5 | 3056.4
652 | 705105400 | Выключатель автоматический не более 63А для защиты двигателя 3P/0.4A/400/415V/100kA. MMS-32HI 0.4A METASOL EXP | MMS | 4 | 3056.4
653 | 705002000 | Выключатель автоматический не более 63А для защиты двигателя 3P/0.63A/400/415V/100kA. MMS-32HI 0.63A EXP | MMS | 10 | 3056.4
654 | 705105700 | Выключатель автоматический не более 63А для защиты двигателя 3P/1.6A/400/415V/100kA. MMS-32HI 1.6A METASOL | MMS | 29 | 3056.4
655 | 705002700 | Выключатель автоматический не более 63А для защиты двигателя 3P/10A/400/415V/100kA. MMS-32HI 10A EXP | MMS | 24 | 3056.4
656 | 705106200 | Выключатель автоматический не более 63А для защиты двигателя 3P/10A/400/415V/100kA. MMS-32HI 10A METASOL EXP | MMS | 16 | 3056.4
657 | 705106300 | Выключатель автоматический не более 63А для защиты двигателя 3P/13A/400/415V/100kA. MMS-32HI 13A METASOL EXP | MMS | 12 | 3056.4
658 | 705002900 | Выключатель автоматический не более 63А для защиты двигателя 3P/17A/400/415V/50kA. MMS-32HI 17A EXP | MMS | 11 | 3133.6
659 | 705106400 | Выключатель автоматический не более 63А для защиты двигателя 3P/17A/400/415V/50kA. MMS-32HI 17A METASOL EXP | MMS | 13 | 3133.6
660 | 705002100 | Выключатель автоматический не более 63А для защиты двигателя 3P/1A/400/415V/100kA. MMS-32HI 1A EXP | MMS | 2 | 3056.4
661 | 705105600 | Выключатель автоматический не более 63А для защиты двигателя 3P/1A/400/415V/100kA. MMS-32HI 1A METASOL EXP | MMS | 12 | 3056.4
662 | 705105800 | Выключатель автоматический не более 63А для защиты двигателя 3P/2.5A/400/415V/100kA. MMS-32HI 2.5A METASOL EXP | MMS | 5 | 3056.4
663 | 705106500 | Выключатель автоматический не более 63А для защиты двигателя 3P/22A/400/415V/50kA. MMS-32HI 22A METASOL EXP | MMS | 1 | 3133.6
664 | 705106600 | Выключатель автоматический не более 63А для защиты двигателя 3P/26A/400/415V/50kA. MMS-32HI 26A METASOL EXP | MMS | 2 | 3133.6
665 | 705106700 | Выключатель автоматический не более 63А для защиты двигателя 3P/32A/400/415V/50kA. MMS-32HI 32A METASOL EXP | MMS | 9 | 3133.6
666 | 705106800 | Выключатель автоматический не более 63А для защиты двигателя 3P/40A/400/415V/40kA. MMS-32HI 40A METASOL EXP | MMS | 8 | 3133.6
667 | 705105900 | Выключатель автоматический не более 63А для защиты двигателя 3P/4A/400/415V/100kA. MMS-32HI 4A METASOL EXP | MMS | 44 | 3056.4
668 | 705106000 | Выключатель автоматический не более 63А для защиты двигателя 3P/6A/400/415V/100kA. MMS-32HI 6A METASOL EXP | MMS | 42 | 3056.4
669 | 705106100 | Выключатель автоматический не более 63А для защиты двигателя 3P/8A/400/415V/100kA. MMS-32HI 8A METASOL EXP | MMS | 19 | 3056.4
670 | 705003300 | Выключатель автоматический не более 63А для защиты двигателя 3P/0.1...0.16A. MMS-32S 0.16A | MMS | 1 | 2640
671 | 705003318 | Выключатель автоматический не более 63А для защиты двигателя 3P/0.1...0.16A. MMS-32S 0.16A | MMS | 20 | 2640
672 | 705100100 | Выключатель автоматический не более 63А для защиты двигателя 3P/0.1...0.16A/415V/100kA. MMS-32S 0.16A METASOL EXP | MMS | 38 | 2640
673 | 705003400 | Выключатель автоматический не более 63А для защиты двигателя 3P/0.16...0.25A. MMS-32S 0.25A | MMS | 6 | 2640
674 | 705003418 | Выключатель автоматический не более 63А для защиты двигателя 3P/0.16...0.25A. MMS-32S 0.25A | MMS | 20 | 2640
675 | 705003518 | Выключатель автоматический не более 63А для защиты двигателя 3P/0.25...0.4A. MMS-32S 0.4A | MMS | 20 | 2640
676 | 705003500 | Выключатель автоматический не более 63А для защиты двигателя 3P/0.25...0.4A. MMS-32S 0.4A | MMS | 1 | 2640
677 | 705100300 | Выключатель автоматический не более 63А для защиты двигателя 3P/0.25...0.4A/415V/100kA. MMS-32S 0.4A METASOL EXP | MMS | 20 | 2640
678 | 705003618 | Выключатель автоматический не более 63А для защиты двигателя 3P/0.4...0.63A. MMS-32S 0.63A | MMS | 20 | 2640
679 | 705003600 | Выключатель автоматический не более 63А для защиты двигателя 3P/0.4...0.63A/415V/100kA. MMS-32S 0.63A EXP | MMS | 1 | 2640
680 | 705100400 | Выключатель автоматический не более 63А для защиты двигателя 3P/0.4...0.63A/415V/100kA. MMS-32S 0.63A METASOL | MMS | 15 | 2640
681 | 705100600 | Выключатель автоматический не более 63А для защиты двигателя 3P/1.0...1.6A/415V/100kA. MMS-32S 1.6A METASOL EXP | MMS | 46 | 2640
682 | 705101100 | Выключатель автоматический не более 63А для защиты двигателя 3P/6...10A/415V/50kA. MMS-32S 10A METASOL EXP | MMS | 111 | 2640
683 | 705101200 | Выключатель автоматический не более 63А для защиты двигателя 3P/9...13A/415V/50kA. MMS-32S 13A METASOL EXP | MMS | 16 | 2730
684 | 705004518 | Выключатель автоматический не более 63А для защиты двигателя 3P/11...17A. MMS-32S 17A | MMS | 20 | 2730
685 | 705101300 | Выключатель автоматический не более 63А для защиты двигателя 3P/11...17A/415V/15kA. MMS-32S 17A METASOL EXP | MMS | 124 | 2730
686 | 705003718 | Выключатель автоматический не более 63А для защиты двигателя 3P/0.63...1A/415V/100kA. MMS-32S 1A | MMS | 18 | 2640
687 | 705100500 | Выключатель автоматический не более 63А для защиты двигателя 3P/0.63...1A/415V/100kA. MMS-32S 1A METASOL EXP | MMS | 46 | 2640
688 | 705100700 | Выключатель автоматический не более 63А для защиты двигателя 3P/1.6...2.5A/415V/100kA. MMS-32S 2.5A METASOL | MMS | 96 | 2640
689 | 705101400 | Выключатель автоматический не более 63А для защиты двигателя 3P/14...22A/415V/11kA. MMS-32S 22A METASOL EXP | MMS | 33 | 2730
690 | 705101500 | Выключатель автоматический не более 63А для защиты двигателя 3P/18...26A/415V/15kA. MMS-32S 26A METASOL | MMS | 20 | 2730
691 | 705004800 | Выключатель автоматический не более 63А для защиты двигателя 3P/22...32A/415V/11kA. MMS-32S 32A EXP | MMS | 40 | 2730
692 | 705101700 | Выключатель автоматический не более 63А для защиты двигателя 3P/28...40A/415V/8kA. MMS-32S 40A METASOL | MMS | 10 | 2730
693 | 705100800 | Выключатель автоматический не более 63А для защиты двигаетля 3P/2.5...4A/415V/100kA. MMS-32S 4A METASOL | MMS | 53 | 2640
694 | 705100900 | Выключатель автоматический не более 63А для защиты двигателя 3P/4...6A/415V/100kA. MMS-32S 6A METASOL | MMS | 50 | 2640
695 | 705101000 | Выключатель автоматический не более 63А для защиты двигателя 3P/5...8A/415V/100kA. MMS-32S 8A METASOL EXP | MMS | 66 | 2640
696 | 706001000 | Выключатель автоматический не более 63А для защиты двигателя 3P/6...10A/400/415V/100kA. MMS-63H 10A EXP | MMS | 5 | 7754.4
697 | 706001300 | Выключатель автоматический не более 63А для защиты двигателя 3P/14...22A/400/415V/50kA. MMS-63H 22A EXP | MMS | 1 | 7754.4
698 | 706001500 | Выключатель автоматический не более 63А для защиты двигателя 3P/22...32A/400/415V/50kA. MMS-63H 32A EXP | MMS | 1 | 7754.4
699 | 706101600 | Выключатель автоматический не более 63А для защиты двигателя 3P/22...32A/400/415V/50kA. MMS-63H 32A METASOL EXP | MMS | 28 | 7754.4
700 | 706101800 | Выключатель автоматический не более 63А для защиты двигателя 3P/34...50A/400/415V/50kA. MMS-63H 50A METASOL EXP | MMS | 10 | 8053.2
701 | 706101900 | Выключатель автоматический не более 63А для защиты двигателя 3P/45...63A/400/415V/50kA. MMS-63H 63A METASOL EXP | MMS | 2 | 8053.2
702 | 706102000 | Выключатель автоматический свыше 63А для защиты двигателя 3P/47...65A/400/415V/35kA. MMS-63H 65A METASOL EXP | MMS | 55 | 8053.2
703 | 706002000 | Выключатель автоматический не более 63А для защиты двигателя 3P/13A/415V/100kA. MMS-63HI 13A EXP | MMS | 9 | 6858.8
704 | 706102500 | Выключатель автоматический не более 63А для защиты двигателя 3P/26A/415V/50kA. MMS-63HI 26A METASOL | MMS | 17 | 6858.8
705 | 706102600 | Выключатель автоматический не более 63А для защиты двигателя 3P/32A/415V/50kA. MMS-63HI 32A METASOL | MMS | 22 | 6858.8
706 | 706102700 | Выключатель автоматический не более 63А для защиты двигателя 3P/40A/415V/50kA. MMS-63HI 40A METASOL EXP | MMS | 20 | 7159.2
707 | 706102800 | Выключатель автоматический не более 63А для защиты двигателя 3P/50A/415V/50kA. MMS-63HI 50A METASOL EXP | MMS | 18 | 7159.2
708 | 706102900 | Выключатель автоматический не более 63А для защиты двигателя 3P/63A/415V/50kA. MMS-63HI 63A METASOL EXP | MMS | 21 | 7159.2
709 | 706000100 | Выключатель автоматический не более 63А для защиты двигателя 3P/6...10A/400V/15kA. MMS-63S 10A | MMS | 10 | 6635.2
710 | 706000200 | Выключатель автоматический не более 63А для защиты двигателя 3P/13A/690V. MMS-63S 13A | MMS | 2 | 6635.2
711 | 706000300 | Выключатель автоматический не более 63А для защиты двигателя 3P/11...17A/400V/15kA. MMS-63S 17A | MMS | 27 | 5342.4
712 | 706100400 | Выключатель автоматический не более 63А для защиты двигателя 3P/14...22A/400V/15kA. MMS-63S 22A METASOL EXP | MMS | 10 | 6635.2
713 | 706000500 | Выключатель автоматический не более 63А для защиты двигателя 3P/18...26A/400V/15kA. MMS-63S 26A | MMS | 2 | 6635.2
714 | 706000618 | Выключатель автоматический не более 63А для защиты двигателя 3P/22...32A. MMS-63S 32A | MMS | 15 | 6635.2
715 | 706100700 | Выключатель автоматический не более 63А для защиты двигателя 3P/28...40A/415V/19kA. MMS-63S 40A METASOL EXP | MMS | 110 | 6635.2
716 | 706100800 | Выключатель автоматический не более 63А для защиты двигателя 3P/34...50A/415V/19kA. MMS-63S 50A METASOL | MMS | 77 | 7010
717 | 706100900 | Выключатель автоматический не более 63А для защиты двигателя 3P/45...63A/415V/19kA. MMS-63S 63A METASOL | MMS | 71 | 7010
718 | 706101000 | Выключатель автоматический свыше 63А для защиты двигателя 3P/47...65A/415V/19kA. MMS-63S 65A METASOL | MMS | 32 | 7010
Автоматические выключатели в литом корпусе от 16 до 800А и аксессуары к ним
719 | 83011171702 | Контакт сигнализиции аварийного отключения для авт. выключателей TD160...TS800. A,AL,TD160~TS800 | Susol MCCB | 1009 | 1601.2
720 | 83011171701 | Контакт состояния AX, для автоматических выключателей TD160...TS800. A,AX,TD160~TS800 | Susol MCCB | 2992 | 1601.2
721 | 83011171703 | Контакт сигнализации аварийного отключения/дополнительный контакт автоматического выключателя TD160...TS800/1xNO/NC. A,FAL,TD160~TS800 | Susol MCCB | 387 | 1601.2
722 | 83261172804 | Разъем для втычного выключателя SUSOL TS250. ASS'Y, BASE CONNECTOR, TS250 | Susol MCCB | 613 | 606
723 | 83261173806 | Разъем для втычного выключателя SUSOL TS400/630. ASS'Y, BASE CONNECTOR, TS400 | Susol MCCB | 899 | 625.6
724 | 83261174806 | Цоколь для автоматического выключателя 800А. ASS'Y, BASE CONNECTOR, TS800 | Susol MCCB | 64 | 644.8
725 | 83261171806 | Разъем для втычного выключателя SUSOL TD160. ASS'Y,BASE CONNECTOR,TD160 | Susol MCCB | 181 | 585.2
726 | 83261171807 | Разъем для втычного TD160...TS800/9P/5A/230VAC/0,75mm2/Серый. ASS'Y,CONNECTOR KIT,TD160 | Susol MCCB | 1250 | 2927.6
727 | 76612121005 | Кабель для цифровых реле IMP/DMP. CABLE ASS'Y,(L3000),DMP | Susol MCCB | 12 | 4080
728 | 76611174801 | Кабель 36. CABLE ASS'Y,FH3,4-36in,UTS400/600,TS400U/800U | Susol MCCB | 15 | 6880
729 | 76611174802 | Кабель 48. CABLE ASS'Y,FH4-48in,TS800U | Susol MCCB | 15 | 6880
730 | 64621172017 | Крышка изолирующая высокая для авт. выключателей TS100/160/250 4 полюса. COVER ASS'Y,TERMINAL ITL24,TS250 | Susol MCCB | 47 | 1347.2
731 | 64621173014 | Крышка изолирующая высокая для авт. выключателей TS400/630 4 полюса. COVER ASS'Y,TERMINAL ITL34,TS630 | Susol MCCB | 50 | 2186.4
732 | 64621174014 | Крышка изолирующая высокая для авт. выключателей TS800 4 полюса. COVER ASS'Y,TERMINAL ITL44,TS800 | Susol MCCB | 16 | 3700.604
733 | 64621171012 | Крышка изолирующая низкая для авт. выключателей TD100/160 4 полюса. COVER ASS'Y,TERMINAL ITS14,TD160 | Susol MCCB | 88 | 527.2
734 | 64621172015 | Крышка изолирующая низкая для авт. выключателей TS100/160/250 4 полюса. COVER ASS'Y,TERMINAL ITS24,TS250 | Susol MCCB | 89 | 842.4
735 | 64621173012 | Крышка изолирующая низкая для авт. выключателей TS400/630 4 полюса. COVER ASS'Y,TERMINAL ITS34,TS630 | Susol MCCB | 129 | 1632
736 | 64621174012 | Крышка изолирующая низкая для авт. выключателей TS800 4 полюса. COVER ASS'Y,TERMINAL ITS44,TS800 | Susol MCCB | 51 | 2432
737 | 83111171801 | Cтационарная поворотная рукоятка для авт. выключателя TD160. DH1-S | Susol MCCB | 99 | 2812
738 | 83111173801 | Cтационарная поворотная рукоятка для авт. выключателя TS630. DH3-S | Susol MCCB | 331 | 5463.2
739 | 83111174801 | Cтационарная поворотная рукоятка для авт. выключателя TS800. DH4-S | Susol MCCB | 19 | 7649.6
740 | 70821171804 | Удлиненный вывод в корпусе для TD100, 240mm2, компл=3шт. EBT13 | Susol MCCB | 1463 | 3307.2
741 | 70821172804 | Силовые выводы для авт. выключателей TS100/160/250 3P/10...150mm2. (комплект 3 штуки). EBT23 | Susol MCCB | 129 | 4209.2
742 | 70821173804 | Силовые выводы для авт. выключателей TS400/630 3P/2x85...2x240mm2 (комплект 3 штуки). EBT33 | Susol MCCB | 1 | 10518
743 | 70821174801 | Силовые выводы для авт. выключателей TS800 3P/3x85...3x240mm2. EBT43 | Susol MCCB | 114 | 19534.4
744 | 70821176801 | Силовые выводы для авт. выключателей TS1000/1250/1600 3 полюса. EBT53 | Susol MCCB | 37 | 22671.2
745 | 83111171807 | Выносная поворотная рукоятка для авт. выключателя TD160/тип L. EH1-L | Susol MCCB | 54 | 4783.2
746 | 83111171806 | Выносная поворотная рукоятка для авт. выключателя TD160. EH1-S | Susol MCCB | 126 | 4783.2
747 | 83111172806 | Выносная поворотная рукоятка для авт. выключателя TS100/160/250/Тип S. EH2-S | Susol MCCB | 212 | 4783.2
748 | 83111173806 | Выносная поворотная рукоятка для авт. выключателя TS400/630/тип S. EH3-S | Susol MCCB | 312 | 8333.2
749 | 83111174806 | Выносная поворотная рукоятка для авт. выключателя TS800/тип S. EH4-S | Susol MCCB | 6 | 9152.8
750 | 83111173314 | Части и принадлежности выключателей автоматических. HANDLE(ACCE),COM3/FHU-L,UTS400 | Susol MCCB | 2 | 15819.728
751 | 83111172802 | Cтационарная поворотная рукоятка для авт. выключателя TS100/160/250. HANDLE(ACCE),DH2-L,TS250 | Susol MCCB | 15 | 3006.4
752 | 83111172801 | Cтационарная поворотная рукоятка для авт. выключателя TS250. HANDLE(ACCE),DH2-S,TS250 | Susol MCCB | 286 | 3006.4
753 | 83111173802 | Стационарная поворотная рукоятка для авт. выключателя TS400/630. HANDLE(ACCE),DH3-L,TS630 | Susol MCCB | 3 | 5463.2
754 | 83111174811 | Поворотная рукоятка с ключом TS800. HANDLE(ACCE),DHK4-S,TS800 | Susol MCCB | 7 | 9640
755 | 83111174822 | Рукоятка для авт. выключателя TS800U. HANDLE(ACCE),FH4-36~72,TS800U | Susol MCCB | 15 | 10145.356
756 | 83111173831 | Рукоятка выносная для авт. выключателей TS400U. HANDLE(ACCE),FHX3-36~72,TS400U | Susol MCCB | 15 | 8924.62
757 | 83111173309 | Выносная повортная ручка для 400/600 AF/Вал 12. HANDLE(ACCE),REH3-S-12,UTS400 | Susol MCCB | 2 | 8444.46
758 | 83111172313 | Выносная ручка с приводом для автоматических выключателей UTS250. HANDLE(ACCE),VDM2/FHU-S,UTS250 | Susol MCCB | 1 | 14945.356
759 | 83111173313 | Части и принадлежности выключателей автоматических. HANDLE(ACCE),VDM3/FHU-L,UTS400 | Susol MCCB | 4 | 14141.42
760 | 70821171801 | Внутренний вывод в корпусе для авт. выключателя TD160 3 полюса. IBT13 | Susol MCCB | 1500 | 2575.6
761 | 70821172801 | Внутренний вывод в корпусе для авт. выключателя TS250 3 полюса. IBT23 | Susol MCCB | 277 | 2706
762 | 70821173801 | Внутренний вывод в корпусе для авт. выключателя TS400/630 3 полюса. IBT33 | Susol MCCB | 149 | 4508
763 | 3808001300 | Электронное реле защиты двигателя 100A/85...245VAC. IMP-C M485 100A AC/DC85~245V 50/60Hz EXP | Susol MCCB | 50 | 19380
764 | 3808001200 | Электронное реле защиты двигателя 10A/85...245VAC. IMP-C M485 10A AC/DC85~245V 50/60Hz EXP | Susol MCCB | 26 | 19380
765 | 56121172811 | Взаимная механическая блокировка для 3-х полюсных выключателей TS100/160/250. INTERLOCK ASS'Y,MIT23,TS250 | Susol MCCB | 16 | 7923.2
766 | 64621171013 | Крышка изолирующая высокая для авт. выключателей TD100/160 3 полюса. ITL13 | Susol MCCB | 84 | 606
767 | 64621172016 | Крышка изолирующая высокая для авт. выключателей TS100/160/250 3 полюса. ITL23 | Susol MCCB | 13 | 1054.8
768 | 64621173013 | Крышка изолирующая высокая для авт. выключателей TS400/630 3 полюса. ITL33 | Susol MCCB | 253 | 2050
769 | 64621174013 | Крышка изолирующая высокая для авт. выключателей TS800 3 полюса. ITL43 | Susol MCCB | 105 | 3766.8
770 | 64621171011 | Крышка изолирующая низкая для авт. выключателей TD100/160 3 полюса. ITS13 | Susol MCCB | 262 | 488.8
771 | 64621172011 | Крышка изолирующая низкая для авт. выключателей TS100/160/250 3 полюса. ITS23 | Susol MCCB | 2076 | 527.2
772 | 64621173011 | Крышка изолирующая низкая для авт. выключателей TS400/630 3 полюса. ITS33 | Susol MCCB | 1611 | 842.4
773 | 64621174011 | Крышка изолирующая низкая для авт. выключателей TS800 3 полюса. ITS43 | Susol MCCB | 45 | 1347.2
774 | 56771171801 | Блокировка навесным замком,TD160. LOCK ASS'Y,PL1,TD160 | Susol MCCB | 6 | 2186.4
775 | 56121173813 | Взаимная механическая блокировка для 3-х полюсных выключателей TS400/630. MIT33 | Susol MCCB | 5 | 9426.4
776 | 83471171902 | Моторный привод для авт. выключателя TD100/160, 230VAC/220VDC. MOP1 AC100-240V/DC100-220V | Susol MCCB | 45 | 19124.4
777 | 83471171901 | Моторный привод для авт. выключателя TD100/160 24VDC. MOP1 DC24V | Susol MCCB | 3 | 19124.4
778 | 83471172903 | Моторный привод для авт. выключателя TD100/160/TS100/160/250 230VAC/220VDC. MOP2 AC230V/DC220V | Susol MCCB | 23 | 26635.6
779 | 83471172901 | Моторный привод для авт. выключателя TS100/160/250 24VDC. MOP2 DC24V | Susol MCCB | 44 | 26635.6
780 | 83471173903 | Моторный привод для авт. выключателя TS400/630 230VAC/220VDC. MOP3 AC230V/DC220V | Susol MCCB | 188 | 36200.4
781 | 83471173901 | Моторный привод для авт. выключателя TS400/630 24VDC. MOP3 DC24V | Susol MCCB | 33 | 36200.4
782 | 83471174903 | Моторный привод для авт. выключателя TS800 230VAC/220VDC. MOP4 AC230V/DC220V | Susol MCCB | 14 | 43028.4
783 | 83471174901 | Моторный привод для авт. выключателя TS800 24VDC. MOP4 DC24V | Susol MCCB | 7 | 43028.4
784 | 83471187903 | Моторный привод 230VAC/220VDC. MOTOR OPERATOR,MOP-M1,AC230V/DC220V,ABN100c | Susol MCCB | 6 | 20256
785 | 83471187906 | Моторный привод для авт. выключателей 125AF AC230V/DC220V. MOTOR OPERATOR,MOP-M2,AC230V/DC220V,ABH125c | Susol MCCB | 23 | 22266
786 | 83471187909 | Моторный привод для авт. выключателей 250AF 230VAC/220VDC. MOTOR OPERATOR,MOP-M3,AC230V/DC220V,ABH250c | Susol MCCB | 10 | 27846.4
787 | 83471184903 | Моторный привод для авт. выключателей 400AF AC230V/DC220V. MOTOR OPERATOR,MOP-M4,AC230V/DC220V,ABS400c | Susol MCCB | 20 | 34034.8
788 | 83171171002 | Основание для выдвижного аппарата, TD100/160 3 полюса. PB13 | Susol MCCB | 166 | 11884.4
789 | 83171172002 | Основание для втычного аппарата TS100/160/250 3 полюса. PB23 | Susol MCCB | 27 | 14831.6
790 | 83171174002 | Основание для втычного аппарата TS800 3 полюса. PB43 | Susol MCCB | 15 | 68300.8
791 | 56771171802 | Приспособление для запирания на висячий замок, прикрепляемое винтами, для авт. выключателей TD100/160. PHL1 | Susol MCCB | 195 | 1640
792 | 56771173802 | Приспособление для запирания на висячий замок, прикрепляемое винтами, для авт. выключателей TS400/630. PHL3 | Susol MCCB | 301 | 2050
793 | 56771174802 | Приспособление для запирания на висячий замок, прикрепляемое винтами, для авт. выключателей TS800. PHL4 | Susol MCCB | 8 | 2596.4
794 | 56771172801 | Блокировка в положении "откл" навесным замком для TS100/160/250. PL2 | Susol MCCB | 105 | 2284.8
795 | 56771173801 | Блокировка в положении "откл" навесным замком для TS400/630. PL3 | Susol MCCB | 168 | 2458.4
796 | 56771174801 | Блокировка в положении "откл" навесным замком для TS800. PL4 | Susol MCCB | 8 | 2812
797 | 83161171802 | Плоские выводы для подключения сзади, 3P/TD100/TD160. REAR CONNECTION,RTB13,TD160 | Susol MCCB | 16 | 27994.4
798 | 83161172802 | Комплект заднего подключения для авт. выключателей TS100/160/250 3 полюса. RTB23 | Susol MCCB | 31 | 31554
799 | 83161172802 | Комплект заднего подключения для авт. выключателей TS100/160/250 3 полюса. RTB23 | Susol MCCB | 17 | 31554
800 | 83161173802 | Комплект заднего подключения для авт. выключателей TS400/630 3 полюса. RTB33 | Susol MCCB | 14 | 57569.2
801 | 70821171811 | Силовой внутренний вывод в корпус, для авт. выключателей TD100/160/3 полюса. SBT13 | Susol MCCB | 2329 | 2575.6
802 | 70821172811 | Силовой внутренний вывод в корпус, для авт. выключателей TS100/160/250 3 полюса. SBT23 | Susol MCCB | 6141 | 2706
803 | 83211171735 | Независимый расцепитель для авт. выключателей TD160...TS800. SHT,AC220~240VDC250V,TD160~TS800 | Susol MCCB | 2207 | 3006.4
804 | 83261171004 | Полюсной наконечник, расширенный вывод TD100...160 3 полюса. SP13a | Susol MCCB | 195 | 1016
805 | 83261171005 | Полюсной наконечник, расширенный вывод TD100...160 3 полюса. SP13b | Susol MCCB | 571 | 1157.6
806 | 83261172004 | Полюсной наконечник, расширенный вывод TS100...250 3 полюса. SP23a | Susol MCCB | 23 | 1242.8
807 | 83261172005 | Полюсной наконечник, расширенный вывод TS100...250 3 полюса. SP23b | Susol MCCB | 121 | 1586.8
808 | 83261173005 | Полюсной наконечник, расширенный вывод TS400...630 3 полюса.(выводов 3шт.). SP33a | Susol MCCB | 61 | 4955.2
809 | 83261173008 | Полюсной наконечник, расширенный вывод TS400...630 3 полюса. SP33b | Susol MCCB | 60 | 5582
810 | 83261176805 | Силовые расширенные выводы для присоединения шин 3 полюса. SPARE PART ASS'Y,BUSBAR EXTENSION,TS1600 | Susol MCCB | 9 | 68690
811 | 83261176803 | Силовые вертикальные выводы для присоединения шин 3 полюса. SPARE PART ASS'Y,BUSBAR VERTICAL 3P,TS1600 | Susol MCCB | 2 | 65254
812 | 83261174005 | Полюсной наконечник, расширенный вывод TS800 3 полюса. SPS43 | Susol MCCB | 3 | 9331.6
813 | 83261174006 | Полюсной наконечник, расширенный вывод TS800 4 полюса. SPS44 | Susol MCCB | 16 | 12317.2
814 | 83211176224 | Независимый расцепитель для авт. выключателей серии Susol TS1600 200...250V AC/DC. T,SHT,AC/DC200~250V,TS1600 | Susol MCCB | 2 | 5601.6
815 | 83211171732 | Независимый расцепитель для авт. выключателей TD160...TS800. T,SHT,AC/DC24V,TD160~TS800 | Susol MCCB | 45 | 3006.4
816 | 83211176221 | Независимый расцепитель для авт. выключателей серии Susol TS1600 24...30VDC. T,SHT,DC24~30V,TS1600 | Susol MCCB | 9 | 5601.6
817 | 83211187705 | Расцепитель независимый SHT AC/DC200-250V для ABE100c-ABH250c/Проволочный вывод . T,SHT,IN,AC/DC200~250V,ABE100c~ABH250c | Susol MCCB | 175 | 1998.4
818 | 83211187702 | Расцепитель независимый SHT AC/DC24-30V для ABE100c-ABH250c. T,SHT,IN,AC/DC24~30V,ABE100c~ABH250c | Susol MCCB | 24 | 1998.4
819 | 83211126003 | Независимый расцепитель 200...220VAC. T,SHT,LWT,AC200~220V,ABS1003~1204 | Susol MCCB | 3 | 5906.8
820 | 83211187002 | Расцепитель независимый SHT AC/DC24V для ABE100c-ABH250c (правое гнездо T). T,SHT,T,AC/DC24V,ABE100c~ABH250c | Susol MCCB | 43 | 1503.2
821 | 83211137005 | Независимый расцепитель 100...240V AC/DC. T,SHT,TBT,AC/DC100~240V,ABE/S/L402a~803a/H402a~403a | Susol MCCB | 40 | 3924.336
822 | 83211126013 | Расцепитель мин. напряжения 200...220VAC. T,UVT,LWT,AC200~220V,ABS1003~1204 | Susol MCCB | 10 | 6558
823 | 83211137023 | Расцепитель минимального напряжения 200...240VAC/200...220VDC UV200CL800. T,UVT,LWT,AC200~240V/DC200~220V,ABE/S/L400a~800a/H400a | Susol MCCB | 55 | 4783.2
824 | 83211941003 | Расцепитель минимального напряжения 220...240VAC/50Гц/Боковая кстановка справа. T,UVT,RU,AC220V~230V 50Hz/AC240V~260V 60Hz | Susol MCCB | 6 | 4783.2
825 | 102010500 | Выключатель автоматический свыше 63А 3P/100A/FMU/85kA. TD100H FMU 100A 3P3T | Susol MCCB | 1 | 15823.6
826 | 103027200 | Выключатель автоматический не более 63А 4P/20A/FMU/85kA. TD100H FMU100 20A 4P4D L EXP | Susol MCCB | 2 | 18711.2
827 | 102001800 | Выключатель автоматический свыше 63А 3P/100A/FTU/85kA. TD100H FTU 100A 3P3T | Susol MCCB | 57 | 13478
828 | 102001000 | Выключатель автоматический не более 63А 3P/16A/FTU/85kA. TD100H FTU 16A 3P3T | Susol MCCB | 20 | 13478
829 | 102001100 | Выключатель автоматический не более 63А 63А 3P/20A/FTU/85kA. TD100H FTU 20A 3P3T | Susol MCCB | 5 | 13478
830 | 102001400 | Выключатель автоматический не более 63А 3P/40A/FTU/85kA. TD100H FTU 40A 3P3T | Susol MCCB | 7 | 13478
831 | 102001500 | Выключатель автоматический не более 63А 3P/50A/FTU/85kA. TD100H FTU 50A 3P3T | Susol MCCB | 7 | 13478
832 | 102001600 | Выключатель автоматический не более 63А 3P/63A/FTU/85kA. TD100H FTU 63A 3P3T | Susol MCCB | 19 | 13478
833 | 102001700 | Выключатель автоматический свыше 63А 3P/80A/FTU/85kA. TD100H FTU 80A 3P3T | Susol MCCB | 40 | 13478
834 | 102008800 | Выключатель автоматический свыше 63А 3P/16A/FMU/50kA. TD100N FMU 16A 3P3T | Susol MCCB | 1 | 12206
835 | 102009000 | Выключатель автоматический не более 63А 3P/25A/FMU/50kA. TD100N FMU 25A 3P3T | Susol MCCB | 1 | 12206
836 | 102009100 | Выключатель автоматический не более 63А 3P/32A/FMU/50kA. TD100N FMU 32A 3P3T | Susol MCCB | 17 | 12206
837 | 102009300 | Выключатель автоматический свыше 63А 3P/50A/FMU/50kA. TD100N FMU 50A 3P3T | Susol MCCB | 5 | 12206
838 | 102009018 | Выключатель автоматический не более 63А 3P/25A/FMU/50kA. TD100N FMU100 25A 3P | Susol MCCB | 10 | 12206
839 | 102009118 | Выключатель автоматический не более 63А 3P/32A/FMU/50kA. TD100N FMU100 32A 3P | Susol MCCB | 20 | 12206
840 | 102009218 | Выключатель автоматический свыше 63А 3P/40A/FMU/50kA. TD100N FMU100 40A 3P | Susol MCCB | 16 | 12206
841 | 102009318 | Выключатель автоматический не более 63А 3P/50A/FMU/50kA. TD100N FMU100 50A 3P | Susol MCCB | 17 | 12206
842 | 102009418 | Выключатель автоматический свыше 63А 3P/63A/FMU/50kA. TD100N FMU100 63A 3P | Susol MCCB | 12 | 12206
843 | 102009518 | Выключатель автоматический свыше 63А 3P/80A/FMU/50kA. TD100N FMU100 80A 3P | Susol MCCB | 16 | 12206
844 | 102000900 | Выключатель автоматический свыше 63А 3P/100А/FTU/50кА. TD100N FTU 100A 3P3T | Susol MCCB | 146 | 11444
845 | 103009600 | Выключатель автоматический свыше 63А 4P/100A/FTU/50kA. TD100N FTU 100A 4P4T | Susol MCCB | 8 | 13478
846 | 102000100 | Выключатель автоматический не более 63А 3P/16A/FTU/50kA. TD100N FTU 16A 3P3T | Susol MCCB | 237 | 11444
847 | 102000300 | Выключатель автоматический не более 63А 3P/25A/FTU/50kA. TD100N FTU 25A 3P3T | Susol MCCB | 129 | 11444
848 | 102000400 | Выключатель автоматический не более 63А 3P/32A/FTU/50kA. TD100N FTU 32A 3P3T | Susol MCCB | 128 | 11444
849 | 102000500 | Выключатель автоматический не более 63А 3P/40A/FTU/50kA. TD100N FTU 40A 3P3T | Susol MCCB | 123 | 11444
850 | 103009200 | Выключатель автоматический свыше 63А 4P/40A/FTU100/50kA. TD100N FTU 40A 4P4T | Susol MCCB | 12 | 13478
851 | 102000600 | Выключатель автоматический не более 63А 3P/50A/FTU/50kA. TD100N FTU 50A 3P3T | Susol MCCB | 163 | 11444
852 | 103009300 | Выключатель автоматический свыше 63А 4P/50A//FTU/50kA. TD100N FTU 50A 4P4T | Susol MCCB | 13 | 13478
853 | 102000700 | Выключатель автоматический не более 63А 3P/63A/FTU/50kA. TD100N FTU 63A 3P3T | Susol MCCB | 64 | 11444
854 | 103009400 | Выключатель автоматический не более 63А 4P/63A/FTU/50kA. TD100N FTU 63A 4P4T | Susol MCCB | 9 | 13478
855 | 102000800 | Выключатель автоматический свыше 63А 3P/80A/FTU/50kA. TD100N FTU 80A 3P3T | Susol MCCB | 68 | 11444
856 | 103009500 | Выключатель автоматический свыше 63А 4P/80A/FTU/50kA. TD100N FTU 80A 4P4T | Susol MCCB | 8 | 12968
857 | 103009618 | Выключатель автоматический свыше 63А 4P/100А/FTU/50кА. TD100N FTU100 100A 4P4D | Susol MCCB | 8 | 12968
858 | 103008800 | Выключатель автоматический не более 63А 4P/16A/FTU/50kA. TD100N FTU100 16A 4P4D L EXP | Susol MCCB | 9 | 12968
859 | 103009000 | Выключатель автоматический не более 63А 4P/25A/FTU/50kA. TD100N FTU100 25A 4P4D L EXP | Susol MCCB | 12 | 12968
860 | 103009100 | Выключатель автоматический не более 63А 4P/32A/FTU/50kA. TD100N FTU100 32A 4P4D L EXP | Susol MCCB | 12 | 12968
861 | 102016300 | Выключатель автоматический свыше 63А 3P/160A/FMU/85kA. TD160H FMU 160A 3P3T | Susol MCCB | 1 | 19452.4
862 | 102007500 | Выключатель автоматический свыше 63А 3P/125A/FTU/85kA. TD160H FTU 125A 3P3T | Susol MCCB | 23 | 15306
863 | 102007600 | Выключатель автоматический свыше 63А 3P/160A/FTU/85kA. TD160H FTU 160A 3P3T | Susol MCCB | 28 | 15306
864 | 113000150 | Выключатель автоматический свыше 63А 1P/16A/FTU/30kA. TD160N 16A 1P 50DEGREE | Susol MCCB | 1 | 8818.4
865 | 113000450 | Выключатель автоматический свыше 63А 1P/32A/FTU/30kA. TD160N 32A 1P 50DEGREE | Susol MCCB | 12 | 8818.4
866 | 113000550 | Выключатель автоматический свыше 63А 1P/40A/FTU/30kA. TD160N 40A 1P 50DEGREE | Susol MCCB | 8 | 8818.4
867 | 102015100 | Выключатель автоматический свыше 63А 3P/125A/FMU/50kA. TD160N FMU 125A 3P3T | Susol MCCB | 4 | 13804.4
868 | 102006300 | Выключатель автоматический свыше 63А 3P/100A/FTU/50kA. TD160N FTU 100A 3P3T | Susol MCCB | 2 | 12122.4
869 | 102006500 | Выключатель автоматический свыше 63А 3P/160A/FTU/50kA. TD160N FTU 160A 3P3T | Susol MCCB | 592 | 12122.4
870 | 103015200 | Выключатель автоматический свыше 63А 4P/160A/FTU/50kA. TD160N FTU 160A 4P4T | Susol MCCB | 11 | 15550.4
871 | 103015118 | Выключатель автоматический свыше 63А 4P/125A/FTU/50kA. TD160N FTU160 125A 4P4D | Susol MCCB | 7 | 15550.4
872 | 103015100 | Выключатель автоматический свыше 63А 4P/125A/FTU/50kA. TD160N FTU160 125A 4P4D L EXP | Susol MCCB | 10 | 15550.4
873 | 103015218 | Выключатель автоматический свыше 63А 4P/160A/FTU/50kA. TD160N FTU160 160A 4P4D | Susol MCCB | 5 | 15550.4
874 | 72312121064 | Кабель для электронного реле 2м. TOTAL ASS'Y,ACCESSORY(2M),DMPi/IMP | Susol MCCB | 50 | 1558
875 | 72313460504 | Электродвигатель взвода пружины 200...250В. TOTAL ASS'Y,GEARED MOTOR,AC/DC 200~250V,AN,AS,AH-DEFG,A/S | Susol MCCB | 25 | 20661.016
876 | 72313460558 | Контакт сигнализации готовности авт.выключателя к замыканию главных контактов RCS. TOTAL ASS'Y,PF CONTACT,AN,AS,AH-D,E,F,G | Susol MCCB | 36 | 4661.016
877 | 72311172111 | Тестер для SUSOL MCCB ETS/ETM. TOTAL ASS'Y,SUSOL ETS/ETM TESTER OCR | Susol MCCB | 1 | 236636.4
878 | 72313460384 | Модуль измерения напряжения. TOTAL ASS'Y,VOLTAGE DIVIDE MODULE,COMPACT | Susol MCCB | 19 | 11774.4
879 | 105026100 | Выключатель автоматический свыше 63А 3P/40A/ETS23/85kA. TS100H ETS23 40A 3P3T | Susol MCCB | 36 | 22744.8
880 | 105026400 | Выключатель автоматический свыше 63А 3P/80A/ETS23/85kA. TS100H ETS23 80A 3P3T | Susol MCCB | 35 | 22744.8
881 | 105012418 | Выключатель автоматический свыше 63А 3P/100A/FMU/85kA. TS100H FMU100 100A 3P | Susol MCCB | 3 | 22744.8
882 | 106034800 | Выключатель автоматический не более 63А 4P/40A/FMU/100kA. TS100H FMU100 40A 4P4D L EXP | Susol MCCB | 2 | 22744.8
883 | 105001000 | Выключатель автоматический свыше 63А 3P/100A/FTU/85kA. TS100H FTU 100A 3P3T | Susol MCCB | 3 | 15021.2
884 | 105000600 | Выключатель автоматический не более 63А 3P/40A/FTU/85kA. TS100H FTU 40A 3P3T | Susol MCCB | 12 | 15021.2
885 | 105076900 | Выключатель автоматический свыше 63А 3P/100A/ETS23/50kA. TS100N ETS23 100A 3P3T | Susol MCCB | 28 | 21897.6
886 | 106165300 | Выключатель автоматический свыше 63А 4P/100A/ETS23/50kA. TS100N ETS23 100A 4P L EXP | Susol MCCB | 14 | 23523.2
887 | 0105026000 | Выключатель автоматический не более 63А 3P/40A/ETS23/50kA. TS100N ETS23 40A 3P3T | Susol MCCB | 143 | 21897.6
888 | 106102000 | Выключатель автоматический не более 63А 4P/40A/ETS23/50kA. TS100N ETS23 40A 4P L EXP | Susol MCCB | 17 | 23523.2
889 | 105026300 | Выключатель автоматический свыше 63А 3P/80A/ETS23/50kA. TS100N ETS23 80A 3P3T | Susol MCCB | 63 | 21897.6
890 | 106102600 | Выключатель автоматический свыше 63А 4P/80A/ETS23/50kA. TS100N ETS23 80A 4P L EXP | Susol MCCB | 3 | 23523.2
891 | 105000500 | Выключатель автоматический свыше 63А 3P/100A/FTU/50kA. TS100N FTU 100A 3P3T | Susol MCCB | 34 | 12289.6
892 | 105000100 | Выключатель автоматический не более 63А 3P/40A/FTU/50kA. TS100N FTU 40A 3P3T | Susol MCCB | 9 | 12289.6
893 | 105000200 | Выключатель автоматический не более 63А 3P/50A/FTU/50kA. TS100N FTU 50A 3P3T | Susol MCCB | 12 | 12289.6
894 | 105000300 | Выключатель автоматический не более 63А 3P/63A/FTU/50kA. TS100N FTU 63A 3P3T | Susol MCCB | 53 | 12289.6
895 | 105000400 | Выключатель автоматический свыше 63А 3P/80A/FTU/50kA. TS100N FTU 80A 3P3T | Susol MCCB | 3 | 12289.6
896 | 105031400 | Выключатель автоматический не более 63А 3P/1.6A/MTU/50kA. TS100N MTU1.6 3P EXP | Susol MCCB | 10 | 12109.6
897 | 105023500 | Выключатель автоматический свыше 63А 3P/100A/MTU/50kA. TS100N MTU100 3P EXP | Susol MCCB | 8 | 12109.6
898 | 105031100 | Выключатель автоматический не более 63А 3P/12A/MTU/50kA. TS100N MTU12 3P EXP | Susol MCCB | 14 | 12109.6
899 | 105031000 | Выключатель автоматический не более 63А 3P/20A/MTU/50kA. TS100N MTU20 3P EXP | Susol MCCB | 7 | 12109.6
900 | 105031300 | Выключатель автоматический не более 63А 3P/3.2A/MTU/50kA. TS100N MTU3.2 3P EXP | Susol MCCB | 11 | 12109.6
901 | 105030900 | Выключатель автоматический не более 63А 3P/32A/MTU/50kA. TS100N MTU32 3P EXP | Susol MCCB | 11 | 12109.6
902 | 105030800 | Выключатель автоматический не более 63А 3P/50A/MTU/50kA. TS100N MTU50 3P EXP | Susol MCCB | 10 | 12109.6
903 | 105031200 | Выключатель автоматический не более 63А 3P/6.3A/MTU/50kA. TS100N MTU6.3 3P EXP | Susol MCCB | 9 | 12109.6
904 | 105030700 | Выключатель автоматический не более 63А 3P/63A/MTU/50kA. TS100N MTU63 3P EXP | Susol MCCB | 6 | 12109.6
905 | 105202200 | Выключатель автоматический свыше 63А 3P/100A. TS100Ni ETSi 100A 3P EXP | Susol MCCB | 14 | 23977.6
906 | 105202500 | Выключатель автоматический не более 63А 3P/40A. TS100Ni ETSi 40A 3P EXP | Susol MCCB | 13 | 23977.6
907 | 105027300 | Выключатель автоматический свыше 63А 3P/160A/ETS23/85kA. TS160H ETS23 160A 3P3T | Susol MCCB | 36 | 25807.6
908 | 105015600 | Выключатель автоматический свыше 63А 3P/100A/FMU/85kA. TS160H FMU 100A 3P3T | Susol MCCB | 1 | 18952.4
909 | 105004300 | Выключатель автоматический свыше 63А 3P/125A/FTU/85kA. TS160H FTU160 125A 3P3T | Susol MCCB | 14 | 16285.2
910 | 105004400 | Выключатель автоматический свыше 63А 3P/160A/FTU/85kA. TS160H FTU160 160A 3P3T | Susol MCCB | 24 | 16285.2
911 | 105027200 | Выключатель автоматический свыше 63А 3P/160A/ETS23/50kA. TS160N ETS23 160A 3P3T | Susol MCCB | 226 | 22534.4
912 | 106104418 | Выключатель автоматический свыше 63А 4P/160A/ETS23/50kA/нейтраль слева. TS160N ETS23 160A 4P L | Susol MCCB | 3 | 25539.2
913 | 106104400 | Выключатель автоматический свыше 63А 4P/160A/ETS23/50kA/нейтраль слева. TS160N ETS23 160A 4P L EXP | Susol MCCB | 12 | 25539.2
914 | 105003500 | Выключатель автоматический свыше 63А 3P/100A/FTU/50kA. TS160N FTU 100A 3P3T | Susol MCCB | 16 | 14693.2
915 | 105003600 | Выключатель автоматический не более 63А 3P/125A/FTU/50kA. TS160N FTU 125A 3P3T | Susol MCCB | 119 | 14693.2
916 | 105003700 | Выключатель автоматический свыше 63А 3P/160A/690V/50kA. TS160N FTU 160A 3P3T | Susol MCCB | 72 | 14693.2
917 | 105023800 | Выключатель автоматический свыше 63А 3P/100A/MTU/50kA. TS160N MTU100 3P EXP | Susol MCCB | 4 | 13923.2
918 | 105024100 | Выключатель автоматический свыше 63А 3P/160A/MTU/50kA. TS160N MTU160 3P EXP | Susol MCCB | 14 | 13923.2
919 | 105201300 | Выключатель автоматический свыше 63А 3P/160A. TS160Ni ETSi 160A 3P EXP | Susol MCCB | 11 | 24614.4
920 | 105028200 | Выключатель автоматический свыше 63А 3P/160A/ETS23/85kA. TS250H ETS23 160A 3P3T | Susol MCCB | 3 | 32854.4
921 | 105028500 | Выключатель автоматический свыше 63А 3P/250A/ETS23/85kA. TS250H ETS23 250A 3P3T | Susol MCCB | 24 | 32854.4
922 | 105010400 | Выключатель автоматический свыше 63А 3P/200A/FTU/85kA. TS250H FTU 200A 3P3T | Susol MCCB | 25 | 18106.4
923 | 105010500 | Выключатель автоматический свыше 63А 3P/250A/FTU/85kA. TS250H FTU 250A 3P3T | Susol MCCB | 13 | 18106.4
924 | 105028400 | Выключатель автоматический свыше 63А 3P/250A/ETS23/50kA. TS250N ETS23 250A 3P3T | Susol MCCB | 304 | 25163.2
925 | 106106818 | Выключатель автоматический свыше 63А 4P/250A/ETS23/50kA/нейтраль слева. TS250N ETS23 250A 4P L | Susol MCCB | 6 | 31280
926 | 105009500 | Выключатель автоматический свыше 63А 3P/200A/FTU/50kA. TS250N FTU 200A 3P3T | Susol MCCB | 65 | 16691.6
927 | 106021018 | Выключатель автоматический свыше 63А 4P/250А/FTU/50кА. TS250N FTU250 250A 4P4D | Susol MCCB | 2 | 31280
928 | 105025000 | Выключатель автоматический свыше 63А 3P/220A/MTU/50kA. TS250N MTU 220A 3P3T | Susol MCCB | 8 | 17251.2
929 | 105200100 | Выключатель автоматический свыше 63А 3P/250A. TS250Ni ETSi 250A 3P EXP | Susol MCCB | 10 | 28843.2
930 | 108005218 | Выключатель автоматический свыше 63А 3P/400A/ETS33/85kA. TS400H ETS33 400A 3P | Susol MCCB | 9 | 67104.8
931 | 108005200 | Выключатель автоматический свыше 63А 3P/400A/ETS33/85kA. TS400H ETS33 400A 3P3T | Susol MCCB | 26 | 67104.8
932 | 108000400 | Выключатель автоматический свыше 63А 3P/400A/FTU/85kA. TS400H FTU 400A 3P3T | Susol MCCB | 43 | 36074.8
933 | 108000418 | Выключатель автоматический свыше 63А 3P/400A/FTU/85kA. TS400H FTU400 400A 3P | Susol MCCB | 1 | 36074.8
934 | 109001600 | Выключатель автоматический свыше 63А 4P/400A/FTU/85kA. TS400H FTU400 400A 4P4D L EXP | Susol MCCB | 2 | 49428.8
935 | 108002500 | Выключатель автоматический свыше 63А 3P/300А/ATU/65kA. TS400N ATU 300A 3P3T | Susol MCCB | 18 | 37428.8
936 | 108015000 | Выключатель автоматический свыше 63А 3P/160А/ETM33/65кА. TS400N ETM33 160A AC 3P3T | Susol MCCB | 6 | 74659.6
937 | 108017100 | Выключатель автоматический свыше 63А 3P/160А/ETM33/65кА. TS400N ETM33 160A AEC 3P3T | Susol MCCB | 12 | 78436
938 | 108015300 | Выключатель автоматический свыше 63А 3P/250А/ETM33/65кА. TS400N ETM33 250A AC 3P3T | Susol MCCB | 5 | 74659.6
939 | 108017400 | Выключатель автоматический свыше 63А 3P/250А/ETM33/65кА. TS400N ETM33 250A AEC 3P3T | Susol MCCB | 1 | 78436
940 | 108009300 | Выключатель автоматический свыше 63А 3P/400A/380/415V/65kA. TS400N ETM33 400A A 3P3T | Susol MCCB | 50 | 70881.2
941 | 108015600 | Выключатель автоматический свыше 63А 3P/400A/ETM33/65kA. TS400N ETM33 400A AC 3P3T | Susol MCCB | 6 | 74659.6
942 | 108017700 | Выключатель автоматический свыше 63А 3P/400A/ETM33/65kA. TS400N ETM33 400A AEC 3P3T | Susol MCCB | 3 | 78436
943 | 108004800 | Выключатель автоматический свыше 63А 3P/250А/ETS33/65kA. TS400N ETS33 250A 3P3T | Susol MCCB | 8 | 49327.6
944 | 108005100 | Выключатель автоматический свыше 63А 3P/400A/ETS33/65kA. TS400N ETS33 400A 3P3T | Susol MCCB | 217 | 49327.6
945 | 109031718 | Выключатель автоматический свыше 63А 4P/400A/ETS33/65kA/нейтраль слева. TS400N ETS33 400A 4P L | Susol MCCB | 6 | 59193.12
946 | 108000100 | Выключатель автоматический свыше 63А 3P/300A/FTU/65kA. TS400N FTU 300A 3P3T | Susol MCCB | 38 | 33129.6
947 | 108000200 | Выключатель автоматический свыше 63А 3P/400A/FTU/65kA. TS400N FTU 400A 3P3T | Susol MCCB | 82 | 33129.6
948 | 109001400 | Выключатель автоматический свыше 63А 4P/400A/FTU/65kA. TS400N FTU 400A 4P4T | Susol MCCB | 1 | 33129.6
949 | 108000218 | Выключатель автоматический свыше 63А 3P/400A/FTU/65kA. TS400N FTU400 400A 3P | Susol MCCB | 70 | 33129.6
950 | 108003700 | Выключатель автоматический свыше 63А 3P/320A/TM/415VAC/65kA. TS400N MTU320 3P3T | Susol MCCB | 8 | 46581.6
951 | 108006400 | Выключатель автоматический свыше 63А 3P/630A/ETS33/85kA. TS630H ETS33 630A 3P3T | Susol MCCB | 15 | 75360.4
952 | 109004600 | Выключатель автоматический свыше 63А 4P/630A/FMU/85kA. TS630H FMU630 630A 4P4D L EXP | Susol MCCB | 16 | 74854
953 | 108001000 | Выключатель автоматический свыше 63А 3P/630A/FTU/85kA. TS630H FTU 630A 3P3T | Susol MCCB | 59 | 74854
954 | 108008400 | Выключатель автоматический свыше 63А 3P/630А/ETM33/65кА. TS630N ETM33 630A 3P3T | Susol MCCB | 18 | 82947.6
955 | 108016800 | Выключатель автоматический свыше 63А 3P/630A/ETM33/65kA. TS630N ETM33 630A AC 3P3T | Susol MCCB | 5 | 92386.8
956 | 108005700 | Выключатель автоматический свыше 63А 3P/250A/ETS33/65kA. TS630N ETS33 250A 3P3T | Susol MCCB | 25 | 64739.6
957 | 108006318 | Выключатель автоматический свыше 63А 3P/630A/ETS33/65kA. TS630N ETS33 630A 3P | Susol MCCB | 95 | 64739.6
958 | 108006300 | Выключатель автоматический свыше 63А 3P/630A/ETS33/65kA. TS630N ETS33 630A 3P3T | Susol MCCB | 30 | 64739.6
959 | 109034118 | Выключатель автоматический свыше 63А 4P/630A/ETS33/65kA/нейтраль слева. TS630N ETS33 630A 4P L | Susol MCCB | 6 | 76876.8
960 | 109034100 | Выключатель автоматический свыше 63А 4P/630A/ETS33/65kA/нейтраль слева. TS630N ETS33 630A 4P L EXP | Susol MCCB | 5 | 76876.8
961 | 108000700 | Выключатель автоматический свыше 63А 3P/500A/FTU/65kA. TS630N FTU 500A 3P3T | Susol MCCB | 29 | 39449.6
962 | 108000800 | Выключатель автоматический свыше 63А 3P/630A/FTU/65kA. TS630N FTU 630A 3P3T | Susol MCCB | 70 | 39449.6
963 | 109002000 | Выключатель автоматический свыше 63А 4P/630A/FTU/65kA. TS630N FTU630 630A 4P4D | Susol MCCB | 10 | 45822.8
964 | 108004000 | Выключатель автоматический свыше 63А 3P/500A/MTU/65kA. TS630N MTU 500A 3P3T | Susol MCCB | 42 | 57787.6
965 | 112001000 | Выключатель автоматический свыше 63А 4P/800A/FTU/100kA. TS800H FTU800 800A 4P4D L EXP | Susol MCCB | 10 | 96536.4
966 | 111002900 | Выключатель автоматический свыше 63А 3P/800A/ETM43/65kA. TS800N ETM43 800A 3P3T | Susol MCCB | 1 | 83053.6
967 | 111005300 | Выключатель автоматический свыше 63А 3P/800A/ETM43/65kA. TS800N ETM43 800A AC 3P3T | Susol MCCB | 4 | 103541.2
968 | 111002300 | Выключатель автоматический свыше 63А 3P/800A/ETS43/65kA. TS800N ETS43 800A 3P3T | Susol MCCB | 5 | 90695.2
969 | 111000200 | Выключатель автоматический свыше 63А 3P/800A/FTU/65kA. TS800N FTU 800A 3P3T | Susol MCCB | 12 | 61218.8
970 | 112000800 | Выключатель автоматический свыше 63А 4P/800A/FTU/65kA. TS800N FTU 800A 4P4T | Susol MCCB | 1 | 84764.4
971 |  | Преобразователь частоты 5,5kW/30A/3x380...480VAC/IP20 SV055iG5A-4. | SV-G5 | 1 | 47280
972 |  | Преобразователь частоты 11kW/400VAC SV110iG5A-4. | SV-G5 | 5 | 60960